## 北海道電力
北海道電力
（シミュレーションの前提）
・エリア需要実績は、2016年度需要実績（余剰買取による太陽光発電の自家消費分を考慮した実際の需要）
・原子力は、震災前過去21年間の設備利用率平均×設備容量
・火力は、安定的な供給が維持可能な最低出力等まで調整
・一般水力は、震災前過去30年間の平均水量（平水）で評価（今後の導入見込みを含む）。調整可能な水力は、出来る限り抑制
・地熱は、過去4年間の設備利用率平均×設備容量（今後の導入見込みを含む）
・バイオマスは、過去実績等を踏まえた設備利用率×設備容量（今後の導入見込みを含む）
・太陽光は117万ｋＷ（30日等出力制御枠）、風力は36万ｋＷ（30日等出力制御枠）
・太陽光および風力は、2016年度発電実績を元に、太陽光発電と風力発電の合成出力を月別、時間帯別の出力（2σ）で評価
・揚水は、揚水動力時は余力として最大発電機相当を確保したうえで最大限活用
・連系線は、自主的な取り組みとしてコミットできる分を最大限活用
（単位：万ｋW）
DATE | TIME | エリア需要実績 | 供給力
|  |  | 原子力 | 火力 | 水力 | 地熱 | バイオマス | 太陽光 |  | 風力 |  | 揚水 | 連系線 | 合計
[8 empty] | 2σ | 制御量 | 2σ | 制御量
2016-04-01 | 0:00 | 330 | 175.5 | 82.7991 | 37.6 | 4.3 | 4.3 | 0 | 0 | 19.5009 | 0 | 11 | -5 | 330
2016-04-01 | 1:00 | 341.4 | 175.5 | 82.9324 | 49.3 | 4.3 | 4.3 | 0 | 0 | 18.9676 | 0 | 11.1 | -5 | 341.4
2016-04-01 | 2:00 | 352.1 | 175.5 | 83.1344 | 60.7 | 4.3 | 4.3 | 0 | 0 | 18.0656 | 0 | 11.1 | -5 | 352.1
2016-04-01 | 3:00 | 360.2 | 175.5 | 83.3658 | 67.4 | 4.3 | 4.3 | 0 | 0 | 19.2342 | 0 | 11.1 | -5 | 360.2
2016-04-01 | 4:00 | 373.1 | 175.5 | 83.7196 | 79.5 | 4.3 | 4.3 | 0 | 0 | 19.7804 | 0 | 11 | -5 | 373.1
2016-04-01 | 5:00 | 367.7 | 175.5 | 83.6142 | 70.3 | 4.3 | 4.3 | 3.2934 | 0 | 20.3924 | 0 | 11 | -5 | 367.7
2016-04-01 | 6:00 | 354.1 | 175.5 | 78.8648 | 53.6 | 4.3 | 4.3 | 21.454 | 0 | 17.8812 | 0 | 3.2 | -5 | 354.1
2016-04-01 | 7:00 | 337.5 | 175.5 | 60.1178 | 32.6 | 4.3 | 4.3 | 46.7199 | 0 | 18.9623 | 0 | 0 | -5 | 337.5
2016-04-01 | 8:00 | 350.4 | 175.5 | 52.4639 | 32.6 | 4.3 | 4.3 | 69.9894 | 0 | 16.2467 | 0 | 0 | -5 | 350.4
2016-04-01 | 9:00 | 362.6 | 175.5 | 51.6907 | 32.6 | 4.3 | 4.3 | 80.7703 | 0 | 18.439 | 0 | 0 | -5 | 362.6
2016-04-01 | 10:00 | 361.3 | 175.5 | 46.3567 | 32.6 | 4.3 | 4.3 | 90.346 | 0 | 18.7973 | 0 | -5.9 | -5 | 361.3
2016-04-01 | 11:00 | 361.8 | 175.5 | 46.3973 | 32.6 | 4.3 | 4.3 | 90.6781 | 0 | 17.9246 | 0 | -4.9 | -5 | 361.8
2016-04-01 | 12:00 | 343.7 | 175.5 | 46.0897 | 32.6 | 4.3 | 4.3 | 89.7042 | 0 | 18.3061 | 0 | -22.1 | -5 | 343.7
2016-04-01 | 13:00 | 348.4 | 175.5 | 46.199 | 33.1 | 4.3 | 4.3 | 81.9837 | 0 | 21.0173 | 0 | -13 | -5 | 348.4
2016-04-01 | 14:00 | 348.4 | 175.5 | 48.702 | 33.1 | 4.3 | 4.3 | 66.371 | 0 | 21.127 | 0 | 0 | -5 | 348.4
2016-04-01 | 15:00 | 347.4 | 175.5 | 68.447 | 33.1 | 4.3 | 4.3 | 50.0199 | 0 | 16.7331 | 0 | 0 | -5 | 347.4
2016-04-01 | 16:00 | 358.3 | 175.5 | 78.9497 | 52.4 | 4.3 | 4.3 | 18.7258 | 0 | 21.8245 | 0 | 7.3 | -5 | 358.3
2016-04-01 | 17:00 | 364.5 | 175.5 | 83.432 | 70.3 | 4.3 | 4.3 | 3.4752 | 0 | 19.2928 | 0 | 8.9 | -5 | 364.5
2016-04-01 | 18:00 | 387.6 | 175.5 | 83.9264 | 83.7 | 4.3 | 4.3 | 0 | 0 | 18.5736 | 0 | 22.3 | -5 | 387.6
2016-04-01 | 19:00 | 384.2 | 175.5 | 83.8376 | 81.7 | 4.3 | 4.3 | 0 | 0 | 17.8624 | 0 | 21.7 | -5 | 384.2
2016-04-01 | 20:00 | 363.7 | 175.5 | 83.5204 | 71.7 | 4.3 | 4.3 | 0 | 0 | 18.1796 | 0 | 11.2 | -5 | 363.7
2016-04-01 | 21:00 | 350.4 | 175.5 | 83.1429 | 59.5 | 4.3 | 4.3 | 0 | 0 | 17.5571 | 0 | 11.1 | -5 | 350.4
2016-04-01 | 22:00 | 333 | 175.5 | 82.1726 | 46.4 | 4.3 | 4.3 | 0 | 0 | 18.0274 | 0 | 7.3 | -5 | 333
2016-04-01 | 23:00 | 337.4 | 175.5 | 82.9136 | 45.8 | 4.3 | 4.3 | 0 | 0 | 18.5864 | 0 | 11 | -5 | 337.4
2016-04-02 | 0:00 | 328.8 | 175.5 | 82.7991 | 36.4 | 4.3 | 4.3 | 0 | 0 | 19.5009 | 0 | 11 | -5 | 328.8
2016-04-02 | 1:00 | 338.1 | 175.5 | 82.9324 | 46 | 4.3 | 4.3 | 0 | 0 | 18.9676 | 0 | 11.1 | -5 | 338.1
2016-04-02 | 2:00 | 344.7 | 175.5 | 83.0344 | 53.4 | 4.3 | 4.3 | 0 | 0 | 18.0656 | 0 | 11.1 | -5 | 344.7
2016-04-02 | 3:00 | 353.4 | 175.5 | 83.2658 | 60.7 | 4.3 | 4.3 | 0 | 0 | 19.2342 | 0 | 11.1 | -5 | 353.4
2016-04-02 | 4:00 | 359.6 | 175.5 | 83.4196 | 66.3 | 4.3 | 4.3 | 0 | 0 | 19.7804 | 0 | 11 | -5 | 359.6
2016-04-02 | 5:00 | 354.5 | 175.5 | 83.3142 | 57.4 | 4.3 | 4.3 | 3.2934 | 0 | 20.3924 | 0 | 11 | -5 | 354.5
2016-04-02 | 6:00 | 338 | 175.5 | 72.5648 | 47 | 4.3 | 4.3 | 21.454 | 0 | 17.8812 | 0 | 0 | -5 | 338
2016-04-02 | 7:00 | 330 | 175.5 | 50.3178 | 34.9 | 4.3 | 4.3 | 46.7199 | 0 | 18.9623 | 0 | 0 | -5 | 330
2016-04-02 | 8:00 | 344.2 | 175.5 | 46.0639 | 34.9 | 4.3 | 4.3 | 69.9894 | 0 | 16.2467 | 0 | -2.1 | -5 | 344.2
2016-04-02 | 9:00 | 353.6 | 175.5 | 46.2907 | 34.9 | 4.3 | 4.3 | 80.7703 | 0 | 18.439 | 0 | -5.9 | -5 | 353.6
2016-04-02 | 10:00 | 343.2 | 175.5 | 46.0567 | 34.9 | 4.3 | 4.3 | 90.346 | 0 | 18.7973 | 0 | -26 | -5 | 343.2
2016-04-02 | 11:00 | 338.8 | 175.5 | 45.9973 | 34.9 | 4.3 | 4.3 | 90.6781 | 0 | 17.9246 | 0 | -29.8 | -5 | 338.8
2016-04-02 | 12:00 | 322.6 | 175.5 | 45.6897 | 34.9 | 4.3 | 4.3 | 89.7042 | 0 | 18.3061 | 0 | -45.1 | -5 | 322.6
2016-04-02 | 13:00 | 326.2 | 175.5 | 45.699 | 35.4 | 4.3 | 4.3 | 81.9837 | 0 | 21.0173 | 0 | -37 | -5 | 326.2
2016-04-02 | 14:00 | 328.8 | 175.5 | 45.702 | 35.4 | 4.3 | 4.3 | 66.371 | 0 | 21.127 | 0 | -18.9 | -5 | 328.8
2016-04-02 | 15:00 | 335.4 | 175.5 | 54.147 | 35.4 | 4.3 | 4.3 | 50.0199 | 0 | 16.7331 | 0 | 0 | -5 | 335.4
2016-04-02 | 16:00 | 345.9 | 175.5 | 73.4497 | 52.8 | 4.3 | 4.3 | 18.7258 | 0 | 21.8245 | 0 | 0 | -5 | 345.9
2016-04-02 | 17:00 | 358.5 | 175.5 | 83.332 | 66 | 4.3 | 4.3 | 3.4752 | 0 | 19.2928 | 0 | 7.3 | -5 | 358.5
2016-04-02 | 18:00 | 383.3 | 175.5 | 83.8264 | 75.6 | 4.3 | 4.3 | 0 | 0 | 18.5736 | 0 | 26.2 | -5 | 383.3
2016-04-02 | 19:00 | 377.4 | 175.5 | 83.6376 | 75.6 | 4.3 | 4.3 | 0 | 0 | 17.8624 | 0 | 21.2 | -5 | 377.4
2016-04-02 | 20:00 | 363.8 | 175.5 | 83.5204 | 72 | 4.3 | 4.3 | 0 | 0 | 18.1796 | 0 | 11 | -5 | 363.8
2016-04-02 | 21:00 | 354.4 | 175.5 | 83.2429 | 63.4 | 4.3 | 4.3 | 0 | 0 | 17.5571 | 0 | 11.1 | -5 | 354.4
2016-04-02 | 22:00 | 338 | 175.5 | 80.5726 | 53 | 4.3 | 4.3 | 0 | 0 | 18.0274 | 0 | 7.3 | -5 | 338
2016-04-02 | 23:00 | 346.4 | 175.5 | 83.1136 | 54.6 | 4.3 | 4.3 | 0 | 0 | 18.5864 | 0 | 11 | -5 | 346.4
2016-04-03 | 0:00 | 333.7 | 175.5 | 85.2777 | 55.4 | 4.3 | 4.3 | 0 | 0 | 9.5223 | 0 | 4.4 | -5 | 333.7
2016-04-03 | 1:00 | 336.7 | 175.5 | 85.2472 | 58 | 4.3 | 4.3 | 0 | 0 | 9.9528 | 0 | 4.4 | -5 | 336.7
2016-04-03 | 2:00 | 346.8 | 175.5 | 85.448 | 67.8 | 4.3 | 4.3 | 0 | 0 | 10.052 | 0 | 4.4 | -5 | 346.8
2016-04-03 | 3:00 | 351.5 | 175.5 | 85.5524 | 72.2 | 4.3 | 4.3 | 0 | 0 | 10.2476 | 0 | 4.4 | -5 | 351.5
2016-04-03 | 4:00 | 358.5 | 175.5 | 85.7799 | 74.4 | 4.3 | 4.3 | 0.0002 | 0 | 10.4199 | 0 | 8.8 | -5 | 358.5
2016-04-03 | 5:00 | 349.7 | 175.5 | 85.5991 | 67.9 | 4.3 | 4.3 | 2.2115 | 0 | 10.4894 | 0 | 4.4 | -5 | 349.7
2016-04-03 | 6:00 | 325.9 | 175.5 | 68.1258 | 52.8 | 4.3 | 4.3 | 15.4246 | 0 | 10.4496 | 0 | 0 | -5 | 325.9
2016-04-03 | 7:00 | 318.2 | 175.5 | 58.5243 | 35.4 | 4.3 | 4.3 | 34.6883 | 0 | 10.4874 | 0 | 0 | -5 | 318.2
2016-04-03 | 8:00 | 326 | 175.5 | 48.8783 | 35.4 | 4.3 | 4.3 | 51.6239 | 0 | 10.9978 | 0 | 0 | -5 | 326
2016-04-03 | 9:00 | 339.3 | 175.5 | 50.2869 | 35.4 | 4.3 | 4.3 | 62.8318 | 0 | 11.6813 | 0 | 0 | -5 | 339.3
2016-04-03 | 10:00 | 335.5 | 175.5 | 45.7 | 35.4 | 4.3 | 4.3 | 68.8281 | 0 | 12.1524 | -5.6805 | 0 | -5 | 335.5
2016-04-03 | 11:00 | 326.1 | 175.5 | 45.5 | 35.4 | 4.3 | 4.3 | 68.8026 | 0 | 12.6624 | -9.965 | -5.4 | -5 | 326.1
2016-04-03 | 12:00 | 316.8 | 175.5 | 45.3 | 35.4 | 4.3 | 4.3 | 66.8265 | 0 | 13.3142 | -9.9407 | -13.2 | -5 | 316.8
2016-04-03 | 13:00 | 310.6 | 175.5 | 45.2 | 35.4 | 4.3 | 4.3 | 60.3555 | 0 | 13.1737 | -9.9292 | -12.7 | -5 | 310.6
2016-04-03 | 14:00 | 305.4 | 175.5 | 45.1 | 35.4 | 4.3 | 4.3 | 47.1306 | 0 | 13.2588 | -9.9894 | -4.6 | -5 | 305.4
2016-04-03 | 15:00 | 307.6 | 175.5 | 49.673 | 35.4 | 4.3 | 4.3 | 30.9192 | 0 | 12.5078 | 0 | 0 | -5 | 307.6
2016-04-03 | 16:00 | 319 | 175.5 | 73.4635 | 40.4 | 4.3 | 4.3 | 14.3532 | 0 | 11.6833 | 0 | 0 | -5 | 319
2016-04-03 | 17:00 | 337.5 | 175.5 | 82.6832 | 61.9 | 4.3 | 4.3 | 2.1198 | 0 | 10.997 | 0 | 0.7 | -5 | 337.5
2016-04-03 | 18:00 | 363.3 | 175.5 | 85.8589 | 74.4 | 4.3 | 4.3 | 0.0027 | 0 | 10.3384 | 0 | 13.6 | -5 | 363.3
2016-04-03 | 19:00 | 359 | 175.5 | 85.7098 | 74.4 | 4.3 | 4.3 | 0 | 0 | 9.8902 | 0 | 9.9 | -5 | 359
2016-04-03 | 20:00 | 349.7 | 175.5 | 85.5307 | 71 | 4.3 | 4.3 | 0 | 0 | 9.6693 | 0 | 4.4 | -5 | 349.7
2016-04-03 | 21:00 | 339 | 175.5 | 85.3672 | 60.7 | 4.3 | 4.3 | 0 | 0 | 9.6328 | 0 | 4.2 | -5 | 339
2016-04-03 | 22:00 | 323.5 | 175.5 | 83.5777 | 48 | 4.3 | 4.3 | 0 | 0 | 9.6223 | 0 | 3.2 | -5 | 323.5
2016-04-03 | 23:00 | 326.8 | 175.5 | 85.0395 | 48.7 | 4.3 | 4.3 | 0 | 0 | 9.5605 | 0 | 4.4 | -5 | 326.8
2016-04-04 | 0:00 | 319.1 | 175.5 | 84.9777 | 41 | 4.3 | 4.3 | 0 | 0 | 9.5223 | 0 | 4.5 | -5 | 319.1
2016-04-04 | 1:00 | 330.9 | 175.5 | 85.1472 | 48.2 | 4.3 | 4.3 | 0 | 0 | 9.9528 | 0 | 8.5 | -5 | 330.9
2016-04-04 | 2:00 | 341.2 | 175.5 | 85.348 | 58.2 | 4.3 | 4.3 | 0 | 0 | 10.052 | 0 | 8.5 | -5 | 341.2
2016-04-04 | 3:00 | 347.2 | 175.5 | 85.4524 | 63.9 | 4.3 | 4.3 | 0 | 0 | 10.2476 | 0 | 8.5 | -5 | 347.2
2016-04-04 | 4:00 | 356.3 | 175.5 | 85.6799 | 72.6 | 4.3 | 4.3 | 0.0002 | 0 | 10.4199 | 0 | 8.5 | -5 | 356.3
2016-04-04 | 5:00 | 353.1 | 175.5 | 85.6991 | 67.1 | 4.3 | 4.3 | 2.2115 | 0 | 10.4894 | 0 | 8.5 | -5 | 353.1
2016-04-04 | 6:00 | 340.5 | 175.5 | 82.6258 | 52 | 4.3 | 4.3 | 15.4246 | 0 | 10.4496 | 0 | 0.9 | -5 | 340.5
2016-04-04 | 7:00 | 336 | 175.5 | 75.8243 | 35.9 | 4.3 | 4.3 | 34.6883 | 0 | 10.4874 | 0 | 0 | -5 | 336
2016-04-04 | 8:00 | 361 | 175.5 | 83.0783 | 35.9 | 4.3 | 4.3 | 51.6239 | 0 | 10.9978 | 0 | 0.3 | -5 | 361
2016-04-04 | 9:00 | 375.1 | 175.5 | 83.3869 | 35.9 | 4.3 | 4.3 | 62.8318 | 0 | 11.6813 | 0 | 2.2 | -5 | 375.1
2016-04-04 | 10:00 | 372.8 | 175.5 | 76.8195 | 35.9 | 4.3 | 4.3 | 68.8281 | 0 | 12.1524 | 0 | 0 | -5 | 372.8
2016-04-04 | 11:00 | 372.8 | 175.5 | 76.335 | 35.9 | 4.3 | 4.3 | 68.8026 | 0 | 12.6624 | 0 | 0 | -5 | 372.8
2016-04-04 | 12:00 | 344 | 175.5 | 48.8593 | 35.9 | 4.3 | 4.3 | 66.8265 | 0 | 13.3142 | 0 | 0 | -5 | 344
2016-04-04 | 13:00 | 352 | 175.5 | 62.9708 | 36.4 | 4.3 | 4.3 | 60.3555 | 0 | 13.1737 | 0 | 0 | -5 | 352
2016-04-04 | 14:00 | 348.2 | 175.5 | 72.3106 | 36.4 | 4.3 | 4.3 | 47.1306 | 0 | 13.2588 | 0 | 0 | -5 | 348.2
2016-04-04 | 15:00 | 345.5 | 175.5 | 82.173 | 40.8 | 4.3 | 4.3 | 30.9192 | 0 | 12.5078 | 0 | 0 | -5 | 345.5
2016-04-04 | 16:00 | 354.7 | 175.5 | 82.9635 | 64.8 | 4.3 | 4.3 | 14.3532 | 0 | 11.6833 | 0 | 1.8 | -5 | 354.7
2016-04-04 | 17:00 | 363.9 | 175.5 | 85.8832 | 77.9 | 4.3 | 4.3 | 2.1198 | 0 | 10.997 | 0 | 7.9 | -5 | 363.9
2016-04-04 | 18:00 | 394.4 | 175.5 | 86.4589 | 78.8 | 4.3 | 4.3 | 0.0027 | 0 | 10.3384 | 0 | 39.7 | -5 | 394.4
2016-04-04 | 19:00 | 383.3 | 175.5 | 86.2098 | 78.8 | 4.3 | 4.3 | 0 | 0 | 9.8902 | 0 | 29.3 | -5 | 383.3
2016-04-04 | 20:00 | 367.6 | 175.5 | 85.9307 | 76.3 | 4.3 | 4.3 | 0 | 0 | 9.6693 | 0 | 16.6 | -5 | 367.6
2016-04-04 | 21:00 | 353.5 | 175.5 | 85.6672 | 70.6 | 4.3 | 4.3 | 0 | 0 | 9.6328 | 0 | 8.5 | -5 | 353.5
2016-04-04 | 22:00 | 331.3 | 175.5 | 82.4777 | 58.1 | 4.3 | 4.3 | 0 | 0 | 9.6223 | 0 | 2 | -5 | 331.3
2016-04-04 | 23:00 | 332.7 | 175.5 | 85.2395 | 50.3 | 4.3 | 4.3 | 0 | 0 | 9.5605 | 0 | 8.5 | -5 | 332.7
2016-04-05 | 0:00 | 320.1 | 175.5 | 82.3991 | 35.9 | 4.3 | 4.3 | 0 | 0 | 19.5009 | 0 | 3.2 | -5 | 320.1
2016-04-05 | 1:00 | 329.9 | 175.5 | 83.1324 | 45.5 | 4.3 | 4.3 | 0 | 0 | 18.9676 | 0 | 3.2 | -5 | 329.9
2016-04-05 | 2:00 | 339.2 | 175.5 | 83.3344 | 55.5 | 4.3 | 4.3 | 0 | 0 | 18.0656 | 0 | 3.2 | -5 | 339.2
2016-04-05 | 3:00 | 346.6 | 175.5 | 83.4658 | 61.6 | 4.3 | 4.3 | 0 | 0 | 19.2342 | 0 | 3.2 | -5 | 346.6
2016-04-05 | 4:00 | 355.8 | 175.5 | 83.6196 | 70.1 | 4.3 | 4.3 | 0 | 0 | 19.7804 | 0 | 3.2 | -5 | 355.8
2016-04-05 | 5:00 | 350.9 | 175.5 | 83.5142 | 61.4 | 4.3 | 4.3 | 3.2934 | 0 | 20.3924 | 0 | 3.2 | -5 | 350.9
2016-04-05 | 6:00 | 335.1 | 175.5 | 65.2648 | 51.4 | 4.3 | 4.3 | 21.454 | 0 | 17.8812 | 0 | 0 | -5 | 335.1
2016-04-05 | 7:00 | 324.6 | 175.5 | 47.4332 | 35.9 | 4.3 | 4.3 | 46.7199 | -3.5154 | 18.9623 | 0 | 0 | -5 | 324.6
2016-04-05 | 8:00 | 344.9 | 175.5 | 48.9302 | 35.9 | 4.3 | 4.3 | 69.9894 | -5.2663 | 16.2467 | 0 | 0 | -5 | 344.9
2016-04-05 | 9:00 | 354.8 | 175.5 | 46.6682 | 35.9 | 4.3 | 4.3 | 80.7703 | -6.0775 | 18.439 | 0 | 0 | -5 | 354.8
2016-04-05 | 10:00 | 356.1 | 175.5 | 49.7527 | 35.9 | 4.3 | 4.3 | 90.346 | -13.596 | 18.7973 | 0 | -4.2 | -5 | 356.1
2016-04-05 | 11:00 | 360.2 | 175.5 | 50.2433 | 35.9 | 4.3 | 4.3 | 90.6781 | -13.646 | 17.9246 | 0 | 0 | -5 | 360.2
2016-04-05 | 12:00 | 333.7 | 175.5 | 49.2891 | 35.9 | 4.3 | 4.3 | 89.7042 | -13.4994 | 18.3061 | 0 | -25.1 | -5 | 333.7
2016-04-05 | 13:00 | 341.5 | 175.5 | 48.2366 | 36.4 | 4.3 | 4.3 | 81.9837 | -12.3376 | 21.0173 | 0 | -12.9 | -5 | 341.5
2016-04-05 | 14:00 | 339.2 | 175.5 | 46.19 | 36.4 | 4.3 | 4.3 | 66.371 | -9.988 | 21.127 | 0 | 0 | -5 | 339.2
2016-04-05 | 15:00 | 341.7 | 175.5 | 58.547 | 37.3 | 4.3 | 4.3 | 50.0199 | 0 | 16.7331 | 0 | 0 | -5 | 341.7
2016-04-05 | 16:00 | 353.3 | 175.5 | 71.7497 | 61.9 | 4.3 | 4.3 | 18.7258 | 0 | 21.8245 | 0 | 0 | -5 | 353.3
2016-04-05 | 17:00 | 361.5 | 175.5 | 83.032 | 75.1 | 4.3 | 4.3 | 3.4752 | 0 | 19.2928 | 0 | 1.5 | -5 | 361.5
2016-04-05 | 18:00 | 388 | 175.5 | 86.3264 | 78.5 | 4.3 | 4.3 | 0 | 0 | 18.5736 | 0 | 25.5 | -5 | 388
2016-04-05 | 19:00 | 376.8 | 175.5 | 86.0376 | 76 | 4.3 | 4.3 | 0 | 0 | 17.8624 | 0 | 17.8 | -5 | 376.8
2016-04-05 | 20:00 | 359.1 | 175.5 | 85.7204 | 71.9 | 4.3 | 4.3 | 0 | 0 | 18.1796 | 0 | 4.2 | -5 | 359.1
2016-04-05 | 21:00 | 345.4 | 175.5 | 83.4429 | 62.1 | 4.3 | 4.3 | 0 | 0 | 17.5571 | 0 | 3.2 | -5 | 345.4
2016-04-05 | 22:00 | 325.7 | 175.5 | 76.4726 | 52.1 | 4.3 | 4.3 | 0 | 0 | 18.0274 | 0 | 0 | -5 | 325.7
2016-04-05 | 23:00 | 328.2 | 175.5 | 83.1136 | 44.2 | 4.3 | 4.3 | 0 | 0 | 18.5864 | 0 | 3.2 | -5 | 328.2
2016-04-06 | 0:00 | 318.3 | 175.5 | 79.2991 | 40.4 | 4.3 | 4.3 | 0 | 0 | 19.5009 | 0 | 0 | -5 | 318.3
2016-04-06 | 1:00 | 333.2 | 175.5 | 82.5324 | 51.1 | 4.3 | 4.3 | 0 | 0 | 18.9676 | 0 | 1.5 | -5 | 333.2
2016-04-06 | 2:00 | 343.2 | 175.5 | 82.7344 | 61.1 | 4.3 | 4.3 | 0 | 0 | 18.0656 | 0 | 2.2 | -5 | 343.2
2016-04-06 | 3:00 | 350 | 175.5 | 82.8658 | 66.6 | 4.3 | 4.3 | 0 | 0 | 19.2342 | 0 | 2.2 | -5 | 350
2016-04-06 | 4:00 | 357.6 | 175.5 | 85.7196 | 68.8 | 4.3 | 4.3 | 0 | 0 | 19.7804 | 0 | 4.2 | -5 | 357.6
2016-04-06 | 5:00 | 352.7 | 175.5 | 82.9142 | 64 | 4.3 | 4.3 | 3.2934 | 0 | 20.3924 | 0 | 3 | -5 | 352.7
2016-04-06 | 6:00 | 339.6 | 175.5 | 67.1648 | 54 | 4.3 | 4.3 | 21.454 | 0 | 17.8812 | 0 | 0 | -5 | 339.6
2016-04-06 | 7:00 | 326 | 175.5 | 46.7332 | 38 | 4.3 | 4.3 | 46.7199 | -3.5154 | 18.9623 | 0 | 0 | -5 | 326
2016-04-06 | 8:00 | 339.7 | 175.5 | 46.8965 | 38 | 4.3 | 4.3 | 69.9894 | -10.5326 | 16.2467 | 0 | 0 | -5 | 339.7
2016-04-06 | 9:00 | 354.5 | 175.5 | 50.3457 | 38 | 4.3 | 4.3 | 80.7703 | -12.155 | 18.439 | 0 | 0 | -5 | 354.5
2016-04-06 | 10:00 | 361.7 | 175.5 | 49.8527 | 38 | 4.3 | 4.3 | 90.346 | -13.596 | 18.7973 | 0 | -0.8 | -5 | 361.7
2016-04-06 | 11:00 | 358.9 | 175.5 | 49.9433 | 38 | 4.3 | 4.3 | 90.6781 | -13.646 | 17.9246 | 0 | -3.1 | -5 | 358.9
2016-04-06 | 12:00 | 328.6 | 175.5 | 49.1891 | 38 | 4.3 | 4.3 | 89.7042 | -13.4994 | 18.3061 | 0 | -32.2 | -5 | 328.6
2016-04-06 | 13:00 | 339.5 | 175.5 | 48.2366 | 38.5 | 4.3 | 4.3 | 81.9837 | -12.3376 | 21.0173 | 0 | -17 | -5 | 339.5
2016-04-06 | 14:00 | 334.1 | 175.5 | 50.684 | 38.5 | 4.3 | 4.3 | 66.371 | -14.982 | 21.127 | 0 | -6.7 | -5 | 334.1
2016-04-06 | 15:00 | 336.2 | 175.5 | 51.847 | 38.5 | 4.3 | 4.3 | 50.0199 | 0 | 16.7331 | 0 | 0 | -5 | 336.2
2016-04-06 | 16:00 | 350.5 | 175.5 | 75.8497 | 55 | 4.3 | 4.3 | 18.7258 | 0 | 21.8245 | 0 | 0 | -5 | 350.5
2016-04-06 | 17:00 | 357.4 | 175.5 | 84.132 | 68.2 | 4.3 | 4.3 | 3.4752 | 0 | 19.2928 | 0 | 3.2 | -5 | 357.4
2016-04-06 | 18:00 | 384 | 175.5 | 86.2264 | 71.6 | 4.3 | 4.3 | 0 | 0 | 18.5736 | 0 | 28.5 | -5 | 384
2016-04-06 | 19:00 | 375 | 175.5 | 86.0376 | 69.5 | 4.3 | 4.3 | 0 | 0 | 17.8624 | 0 | 22.5 | -5 | 375
2016-04-06 | 20:00 | 358.8 | 175.5 | 85.7204 | 69.1 | 4.3 | 4.3 | 0 | 0 | 18.1796 | 0 | 6.7 | -5 | 358.8
2016-04-06 | 21:00 | 345.3 | 175.5 | 82.7429 | 63.7 | 4.3 | 4.3 | 0 | 0 | 17.5571 | 0 | 2.2 | -5 | 345.3
2016-04-06 | 22:00 | 330.8 | 175.5 | 79.9726 | 53.7 | 4.3 | 4.3 | 0 | 0 | 18.0274 | 0 | 0 | -5 | 330.8
2016-04-06 | 23:00 | 333 | 175.5 | 82.1136 | 53.2 | 4.3 | 4.3 | 0 | 0 | 18.5864 | 0 | 0 | -5 | 333
2016-04-07 | 0:00 | 323.6 | 175.5 | 85.0777 | 43.9 | 4.3 | 4.3 | 0 | 0 | 9.5223 | 0 | 6 | -5 | 323.6
2016-04-07 | 1:00 | 333.8 | 175.5 | 85.2472 | 50.9 | 4.3 | 4.3 | 0 | 0 | 9.9528 | 0 | 8.6 | -5 | 333.8
2016-04-07 | 2:00 | 343.8 | 175.5 | 85.448 | 60.6 | 4.3 | 4.3 | 0 | 0 | 10.052 | 0 | 8.6 | -5 | 343.8
2016-04-07 | 3:00 | 351.6 | 175.5 | 85.5524 | 68.1 | 4.3 | 4.3 | 0 | 0 | 10.2476 | 0 | 8.6 | -5 | 351.6
2016-04-07 | 4:00 | 358.1 | 175.5 | 85.7799 | 71.1 | 4.3 | 4.3 | 0.0002 | 0 | 10.4199 | 0 | 11.7 | -5 | 358.1
2016-04-07 | 5:00 | 351.6 | 175.5 | 85.5991 | 65.6 | 4.3 | 4.3 | 2.2115 | 0 | 10.4894 | 0 | 8.6 | -5 | 351.6
2016-04-07 | 6:00 | 338 | 175.5 | 82.5258 | 50.5 | 4.3 | 4.3 | 15.4246 | 0 | 10.4496 | 0 | 0 | -5 | 338
2016-04-07 | 7:00 | 331.8 | 175.5 | 68.7243 | 38.8 | 4.3 | 4.3 | 34.6883 | 0 | 10.4874 | 0 | 0 | -5 | 331.8
2016-04-07 | 8:00 | 351.2 | 175.5 | 70.6783 | 38.8 | 4.3 | 4.3 | 51.6239 | 0 | 10.9978 | 0 | 0 | -5 | 351.2
2016-04-07 | 9:00 | 360.9 | 175.5 | 68.4869 | 38.8 | 4.3 | 4.3 | 62.8318 | 0 | 11.6813 | 0 | 0 | -5 | 360.9
2016-04-07 | 10:00 | 357.9 | 175.5 | 59.0195 | 38.8 | 4.3 | 4.3 | 68.8281 | 0 | 12.1524 | 0 | 0 | -5 | 357.9
2016-04-07 | 11:00 | 359 | 175.5 | 59.635 | 38.8 | 4.3 | 4.3 | 68.8026 | 0 | 12.6624 | 0 | 0 | -5 | 359
2016-04-07 | 12:00 | 330.8 | 175.5 | 45.7159 | 39.3 | 4.3 | 4.3 | 66.8265 | -10.0566 | 13.3142 | 0 | -3.4 | -5 | 330.8
2016-04-07 | 13:00 | 358.4 | 175.5 | 66.4708 | 39.3 | 4.3 | 4.3 | 60.3555 | 0 | 13.1737 | 0 | 0 | -5 | 358.4
2016-04-07 | 14:00 | 369.2 | 175.5 | 83.0106 | 46.7 | 4.3 | 4.3 | 47.1306 | 0 | 13.2588 | 0 | 0 | -5 | 369.2
2016-04-07 | 15:00 | 375.9 | 175.5 | 86.073 | 62.1 | 4.3 | 4.3 | 30.9192 | 0 | 12.5078 | 0 | 5.2 | -5 | 375.9
2016-04-07 | 16:00 | 382.4 | 175.5 | 86.1635 | 72.7 | 4.3 | 4.3 | 14.3532 | 0 | 11.6833 | 0 | 18.4 | -5 | 382.4
2016-04-07 | 17:00 | 386.7 | 175.5 | 86.2832 | 73.6 | 4.3 | 4.3 | 2.1198 | 0 | 10.997 | 0 | 34.6 | -5 | 386.7
2016-04-07 | 18:00 | 397 | 175.5 | 86.4589 | 73.6 | 4.3 | 4.3 | 0.0027 | 0 | 10.3384 | 0 | 47.5 | -5 | 397
2016-04-07 | 19:00 | 384.5 | 175.5 | 86.2098 | 73.6 | 4.3 | 4.3 | 0 | 0 | 9.8902 | 0 | 35.7 | -5 | 384.5
2016-04-07 | 20:00 | 367 | 175.5 | 85.8307 | 71.1 | 4.3 | 4.3 | 0 | 0 | 9.6693 | 0 | 21.3 | -5 | 367
2016-04-07 | 21:00 | 354 | 175.5 | 85.6672 | 71 | 4.3 | 4.3 | 0 | 0 | 9.6328 | 0 | 8.6 | -5 | 354
2016-04-07 | 22:00 | 330.3 | 175.5 | 82.4777 | 58.5 | 4.3 | 4.3 | 0 | 0 | 9.6223 | 0 | 0.6 | -5 | 330.3
2016-04-07 | 23:00 | 335.5 | 175.5 | 85.2395 | 53 | 4.3 | 4.3 | 0 | 0 | 9.5605 | 0 | 8.6 | -5 | 335.5
2016-04-08 | 0:00 | 322.5 | 175.5 | 84.9777 | 43.3 | 4.3 | 4.3 | 0 | 0 | 9.5223 | 0 | 5.6 | -5 | 322.5
2016-04-08 | 1:00 | 332.8 | 175.5 | 85.2472 | 53 | 4.3 | 4.3 | 0 | 0 | 9.9528 | 0 | 5.5 | -5 | 332.8
2016-04-08 | 2:00 | 344.9 | 175.5 | 85.448 | 63 | 4.3 | 4.3 | 0 | 0 | 10.052 | 0 | 7.3 | -5 | 344.9
2016-04-08 | 3:00 | 350 | 175.5 | 85.5524 | 67.8 | 4.3 | 4.3 | 0 | 0 | 10.2476 | 0 | 7.3 | -5 | 350
2016-04-08 | 4:00 | 359.2 | 175.5 | 85.7799 | 76.6 | 4.3 | 4.3 | 0.0002 | 0 | 10.4199 | 0 | 7.3 | -5 | 359.2
2016-04-08 | 5:00 | 355.7 | 175.5 | 85.6991 | 70.9 | 4.3 | 4.3 | 2.2115 | 0 | 10.4894 | 0 | 7.3 | -5 | 355.7
2016-04-08 | 6:00 | 344.5 | 175.5 | 82.7258 | 55.8 | 4.3 | 4.3 | 15.4246 | 0 | 10.4496 | 0 | 1 | -5 | 344.5
2016-04-08 | 7:00 | 334.1 | 175.5 | 71.6243 | 38.2 | 4.3 | 4.3 | 34.6883 | 0 | 10.4874 | 0 | 0 | -5 | 334.1
2016-04-08 | 8:00 | 362 | 175.5 | 82.0783 | 38.2 | 4.3 | 4.3 | 51.6239 | 0 | 10.9978 | 0 | 0 | -5 | 362
2016-04-08 | 9:00 | 370.6 | 175.5 | 78.7869 | 38.2 | 4.3 | 4.3 | 62.8318 | 0 | 11.6813 | 0 | 0 | -5 | 370.6
2016-04-08 | 10:00 | 379 | 175.5 | 80.7195 | 38.2 | 4.3 | 4.3 | 68.8281 | 0 | 12.1524 | 0 | 0 | -5 | 379
2016-04-08 | 11:00 | 380.5 | 175.5 | 81.735 | 38.2 | 4.3 | 4.3 | 68.8026 | 0 | 12.6624 | 0 | 0 | -5 | 380.5
2016-04-08 | 12:00 | 360.2 | 175.5 | 62.7593 | 38.2 | 4.3 | 4.3 | 66.8265 | 0 | 13.3142 | 0 | 0 | -5 | 360.2
2016-04-08 | 13:00 | 371.6 | 175.5 | 79.3708 | 39.6 | 4.3 | 4.3 | 60.3555 | 0 | 13.1737 | 0 | 0 | -5 | 371.6
2016-04-08 | 14:00 | 370.1 | 175.5 | 85.9106 | 40.5 | 4.3 | 4.3 | 47.1306 | 0 | 13.2588 | 0 | 4.2 | -5 | 370.1
2016-04-08 | 15:00 | 360.7 | 175.5 | 82.673 | 55.5 | 4.3 | 4.3 | 30.9192 | 0 | 12.5078 | 0 | 0 | -5 | 360.7
2016-04-08 | 16:00 | 365.8 | 175.5 | 85.8635 | 69.6 | 4.3 | 4.3 | 14.3532 | 0 | 11.6833 | 0 | 5.2 | -5 | 365.8
2016-04-08 | 17:00 | 367 | 175.5 | 85.8832 | 80.2 | 4.3 | 4.3 | 2.1198 | 0 | 10.997 | 0 | 8.7 | -5 | 367
2016-04-08 | 18:00 | 387.8 | 175.5 | 86.3589 | 81.1 | 4.3 | 4.3 | 0.0027 | 0 | 10.3384 | 0 | 30.9 | -5 | 387.8
2016-04-08 | 19:00 | 379.2 | 175.5 | 86.1098 | 81.1 | 4.3 | 4.3 | 0 | 0 | 9.8902 | 0 | 23 | -5 | 379.2
2016-04-08 | 20:00 | 362.8 | 175.5 | 85.8307 | 78.6 | 4.3 | 4.3 | 0 | 0 | 9.6693 | 0 | 9.6 | -5 | 362.8
2016-04-08 | 21:00 | 351.9 | 175.5 | 85.5672 | 70.3 | 4.3 | 4.3 | 0 | 0 | 9.6328 | 0 | 7.3 | -5 | 351.9
2016-04-08 | 22:00 | 333.7 | 175.5 | 83.9777 | 57.8 | 4.3 | 4.3 | 0 | 0 | 9.6223 | 0 | 3.2 | -5 | 333.7
2016-04-08 | 23:00 | 338.4 | 175.5 | 85.3395 | 57.1 | 4.3 | 4.3 | 0 | 0 | 9.5605 | 0 | 7.3 | -5 | 338.4
2016-04-09 | 0:00 | 327.8 | 175.5 | 79.4991 | 49.7 | 4.3 | 4.3 | 0 | 0 | 19.5009 | 0 | 0 | -5 | 327.8
2016-04-09 | 1:00 | 336.3 | 175.5 | 79.6324 | 58.6 | 4.3 | 4.3 | 0 | 0 | 18.9676 | 0 | 0 | -5 | 336.3
2016-04-09 | 2:00 | 345.1 | 175.5 | 79.8344 | 68.1 | 4.3 | 4.3 | 0 | 0 | 18.0656 | 0 | 0 | -5 | 345.1
2016-04-09 | 3:00 | 352.4 | 175.5 | 79.9658 | 74.1 | 4.3 | 4.3 | 0 | 0 | 19.2342 | 0 | 0 | -5 | 352.4
2016-04-09 | 4:00 | 358.7 | 175.5 | 83.0196 | 74.4 | 4.3 | 4.3 | 0 | 0 | 19.7804 | 0 | 2.4 | -5 | 358.7
2016-04-09 | 5:00 | 348.9 | 175.5 | 79.9142 | 66.2 | 4.3 | 4.3 | 3.2934 | 0 | 20.3924 | 0 | 0 | -5 | 348.9
2016-04-09 | 6:00 | 333.3 | 175.5 | 58.6648 | 56.2 | 4.3 | 4.3 | 21.454 | 0 | 17.8812 | 0 | 0 | -5 | 333.3
2016-04-09 | 7:00 | 327.4 | 175.5 | 47.6332 | 38.5 | 4.3 | 4.3 | 46.7199 | -3.5154 | 18.9623 | 0 | 0 | -5 | 327.4
2016-04-09 | 8:00 | 343.1 | 175.5 | 45.9 | 38.5 | 4.3 | 4.3 | 69.9894 | -5.2663 | 16.2467 | -1.3698 | 0 | -5 | 343.1
2016-04-09 | 9:00 | 347.4 | 175.5 | 45.9 | 38.5 | 4.3 | 4.3 | 80.7703 | -6.0775 | 18.439 | -3.8318 | -5.4 | -5 | 347.4
2016-04-09 | 10:00 | 342.7 | 175.5 | 45.9 | 38.5 | 4.3 | 4.3 | 90.346 | -6.798 | 18.7973 | -3.1453 | -20 | -5 | 342.7
2016-04-09 | 11:00 | 338.1 | 175.5 | 45.8 | 38.5 | 4.3 | 4.3 | 90.6781 | -6.823 | 17.9246 | -3.0797 | -24 | -5 | 338.1
2016-04-09 | 12:00 | 326.7 | 175.5 | 45.5 | 38.5 | 4.3 | 4.3 | 89.7042 | -6.7497 | 18.3061 | -3.1606 | -34.5 | -5 | 326.7
2016-04-09 | 13:00 | 323.9 | 175.5 | 45.5 | 38.5 | 4.3 | 4.3 | 81.9837 | -6.1688 | 21.0173 | -3.7322 | -32.3 | -5 | 323.9
2016-04-09 | 14:00 | 309.8 | 175.5 | 45.2 | 38.5 | 4.3 | 4.3 | 66.371 | -4.994 | 21.127 | -5.004 | -30.5 | -5 | 309.8
2016-04-09 | 15:00 | 309.3 | 175.5 | 45.2 | 38.5 | 4.3 | 4.3 | 50.0199 | -3.7637 | 16.7331 | -6.1893 | -10.3 | -5 | 309.3
2016-04-09 | 16:00 | 321.8 | 175.5 | 56.8497 | 45.3 | 4.3 | 4.3 | 18.7258 | 0 | 21.8245 | 0 | 0 | -5 | 321.8
2016-04-09 | 17:00 | 336.8 | 175.5 | 67.932 | 67 | 4.3 | 4.3 | 3.4752 | 0 | 19.2928 | 0 | 0 | -5 | 336.8
2016-04-09 | 18:00 | 366.8 | 175.5 | 85.8264 | 79.1 | 4.3 | 4.3 | 0 | 0 | 18.5736 | 0 | 4.2 | -5 | 366.8
2016-04-09 | 19:00 | 364 | 175.5 | 85.8376 | 77 | 4.3 | 4.3 | 0 | 0 | 17.8624 | 0 | 4.2 | -5 | 364
2016-04-09 | 20:00 | 350 | 175.5 | 79.9204 | 72.8 | 4.3 | 4.3 | 0 | 0 | 18.1796 | 0 | 0 | -5 | 350
2016-04-09 | 21:00 | 340.8 | 175.5 | 79.7429 | 64.4 | 4.3 | 4.3 | 0 | 0 | 17.5571 | 0 | 0 | -5 | 340.8
2016-04-09 | 22:00 | 328.3 | 175.5 | 76.7726 | 54.4 | 4.3 | 4.3 | 0 | 0 | 18.0274 | 0 | 0 | -5 | 328.3
2016-04-09 | 23:00 | 334.3 | 175.5 | 79.6136 | 57 | 4.3 | 4.3 | 0 | 0 | 18.5864 | 0 | 0 | -5 | 334.3
2016-04-10 | 0:00 | 322.6 | 175.5 | 72.1991 | 51.8 | 4.3 | 4.3 | 0 | 0 | 19.5009 | 0 | 0 | -5 | 322.6
2016-04-10 | 1:00 | 330.2 | 175.5 | 71.9324 | 60.2 | 4.3 | 4.3 | 0 | 0 | 18.9676 | 0 | 0 | -5 | 330.2
2016-04-10 | 2:00 | 340 | 175.5 | 72.4344 | 70.4 | 4.3 | 4.3 | 0 | 0 | 18.0656 | 0 | 0 | -5 | 340
2016-04-10 | 3:00 | 343.5 | 175.5 | 72.5658 | 72.6 | 4.3 | 4.3 | 0 | 0 | 19.2342 | 0 | 0 | -5 | 343.5
2016-04-10 | 4:00 | 349.4 | 175.5 | 72.6196 | 77.9 | 4.3 | 4.3 | 0 | 0 | 19.7804 | 0 | 0 | -5 | 349.4
2016-04-10 | 5:00 | 337.3 | 175.5 | 67.8142 | 66.7 | 4.3 | 4.3 | 3.2934 | 0 | 20.3924 | 0 | 0 | -5 | 337.3
2016-04-10 | 6:00 | 311.1 | 175.5 | 45.2 | 52 | 4.3 | 4.3 | 21.454 | 0 | 17.8812 | -4.5352 | 0 | -5 | 311.1
2016-04-10 | 7:00 | 289.4 | 175.5 | 44.8 | 39.4 | 4.3 | 4.3 | 46.7199 | -7.0308 | 18.9623 | -16.2514 | -16.3 | -5 | 289.4
2016-04-10 | 8:00 | 289.6 | 175.5 | 44.8 | 39.4 | 4.3 | 4.3 | 69.9894 | -10.5326 | 16.2467 | -12.7035 | -36.7 | -5 | 289.6
2016-04-10 | 9:00 | 303.2 | 175.5 | 45.1 | 39.4 | 4.3 | 4.3 | 80.7703 | -6.0775 | 18.439 | -17.1318 | -36.4 | -5 | 303.2
2016-04-10 | 10:00 | 310.3 | 175.5 | 45.2 | 39.4 | 4.3 | 4.3 | 90.346 | -6.798 | 18.7973 | -16.4453 | -39.3 | -5 | 310.3
2016-04-10 | 11:00 | 315.3 | 175.5 | 45.3 | 39.4 | 4.3 | 4.3 | 90.6781 | -6.823 | 17.9246 | -16.3797 | -33.9 | -5 | 315.3
2016-04-10 | 12:00 | 301.8 | 175.5 | 45 | 39.4 | 4.3 | 4.3 | 89.7042 | -6.7497 | 18.3061 | -16.4606 | -46.5 | -5 | 301.8
2016-04-10 | 13:00 | 295.8 | 175.5 | 44.9 | 39.4 | 4.3 | 4.3 | 81.9837 | -6.1688 | 21.0173 | -17.0322 | -47.4 | -5 | 295.8
2016-04-10 | 14:00 | 286.3 | 175.5 | 44.7 | 39.4 | 4.3 | 4.3 | 66.371 | -4.994 | 21.127 | -18.304 | -41.1 | -5 | 286.3
2016-04-10 | 15:00 | 288.6 | 175.5 | 44.8 | 39.4 | 4.3 | 4.3 | 50.0199 | -7.5274 | 16.7331 | -15.7256 | -18.2 | -5 | 288.6
2016-04-10 | 16:00 | 298.7 | 175.5 | 45 | 40 | 4.3 | 4.3 | 18.7258 | 0 | 21.8245 | -5.9503 | 0 | -5 | 298.7
2016-04-10 | 17:00 | 324.2 | 175.5 | 53.032 | 69.3 | 4.3 | 4.3 | 3.4752 | 0 | 19.2928 | 0 | 0 | -5 | 324.2
2016-04-10 | 18:00 | 364.4 | 175.5 | 75.4264 | 81.8 | 4.3 | 4.3 | 0 | 0 | 18.5736 | 0 | 9.5 | -5 | 364.4
2016-04-10 | 19:00 | 360.2 | 175.5 | 75.3376 | 81.8 | 4.3 | 4.3 | 0 | 0 | 17.8624 | 0 | 6.1 | -5 | 360.2
2016-04-10 | 20:00 | 349.9 | 175.5 | 72.6204 | 80 | 4.3 | 4.3 | 0 | 0 | 18.1796 | 0 | 0 | -5 | 349.9
2016-04-10 | 21:00 | 341.3 | 175.5 | 72.4429 | 72.2 | 4.3 | 4.3 | 0 | 0 | 17.5571 | 0 | 0 | -5 | 341.3
2016-04-10 | 22:00 | 325.8 | 175.5 | 66.6726 | 62 | 4.3 | 4.3 | 0 | 0 | 18.0274 | 0 | 0 | -5 | 325.8
2016-04-10 | 23:00 | 331.1 | 175.5 | 69.8136 | 63.6 | 4.3 | 4.3 | 0 | 0 | 18.5864 | 0 | 0 | -5 | 331.1
2016-04-11 | 0:00 | 323.7 | 175.5 | 74.6777 | 50 | 4.3 | 4.3 | 0 | 0 | 9.5223 | 0 | 10.4 | -5 | 323.7
2016-04-11 | 1:00 | 332.6 | 175.5 | 78.2472 | 52.6 | 4.3 | 4.3 | 0 | 0 | 9.9528 | 0 | 12.7 | -5 | 332.6
2016-04-11 | 2:00 | 340.8 | 175.5 | 78.348 | 60.6 | 4.3 | 4.3 | 0 | 0 | 10.052 | 0 | 12.7 | -5 | 340.8
2016-04-11 | 3:00 | 345.9 | 175.5 | 78.4524 | 66 | 4.3 | 4.3 | 0 | 0 | 10.2476 | 0 | 12.1 | -5 | 345.9
2016-04-11 | 4:00 | 356.9 | 175.5 | 78.6799 | 76 | 4.3 | 4.3 | 0.0002 | 0 | 10.4199 | 0 | 12.7 | -5 | 356.9
2016-04-11 | 5:00 | 353.6 | 175.5 | 78.6991 | 70.4 | 4.3 | 4.3 | 2.2115 | 0 | 10.4894 | 0 | 12.7 | -5 | 353.6
2016-04-11 | 6:00 | 341.6 | 175.5 | 74.9258 | 60.4 | 4.3 | 4.3 | 15.4246 | 0 | 10.4496 | 0 | 1.3 | -5 | 341.6
2016-04-11 | 7:00 | 329.9 | 175.5 | 60.7243 | 44.9 | 4.3 | 4.3 | 34.6883 | 0 | 10.4874 | 0 | 0 | -5 | 329.9
2016-04-11 | 8:00 | 351.6 | 175.5 | 64.9783 | 44.9 | 4.3 | 4.3 | 51.6239 | 0 | 10.9978 | 0 | 0 | -5 | 351.6
2016-04-11 | 9:00 | 369.5 | 175.5 | 70.9869 | 44.9 | 4.3 | 4.3 | 62.8318 | 0 | 11.6813 | 0 | 0 | -5 | 369.5
2016-04-11 | 10:00 | 374.3 | 175.5 | 66.7195 | 47.5 | 4.3 | 4.3 | 68.8281 | 0 | 12.1524 | 0 | 0 | -5 | 374.3
2016-04-11 | 11:00 | 386.3 | 175.5 | 75.735 | 50 | 4.3 | 4.3 | 68.8026 | 0 | 12.6624 | 0 | 0 | -5 | 386.3
2016-04-11 | 12:00 | 355.5 | 175.5 | 49.9593 | 46.3 | 4.3 | 4.3 | 66.8265 | 0 | 13.3142 | 0 | 0 | -5 | 355.5
2016-04-11 | 13:00 | 374.3 | 175.5 | 73.1708 | 48.5 | 4.3 | 4.3 | 60.3555 | 0 | 13.1737 | 0 | 0 | -5 | 374.3
2016-04-11 | 14:00 | 377.3 | 175.5 | 75.6106 | 53.3 | 4.3 | 4.3 | 47.1306 | 0 | 13.2588 | 0 | 8.9 | -5 | 377.3
2016-04-11 | 15:00 | 377.1 | 175.5 | 75.673 | 70.2 | 4.3 | 4.3 | 30.9192 | 0 | 12.5078 | 0 | 8.7 | -5 | 377.1
2016-04-11 | 16:00 | 386.9 | 175.5 | 79.2635 | 80.8 | 4.3 | 4.3 | 14.3532 | 0 | 11.6833 | 0 | 21.7 | -5 | 386.9
2016-04-11 | 17:00 | 389.6 | 175.5 | 79.3832 | 81.7 | 4.3 | 4.3 | 2.1198 | 0 | 10.997 | 0 | 36.3 | -5 | 389.6
2016-04-11 | 18:00 | 411.4 | 175.5 | 80.2589 | 81.7 | 4.3 | 4.3 | 0.0027 | 0 | 10.3384 | 0 | 60 | -5 | 411.4
2016-04-11 | 19:00 | 399.3 | 175.5 | 79.5098 | 81.7 | 4.3 | 4.3 | 0 | 0 | 9.8902 | 0 | 49.1 | -5 | 399.3
2016-04-11 | 20:00 | 383 | 175.5 | 79.2307 | 81.7 | 4.3 | 4.3 | 0 | 0 | 9.6693 | 0 | 33.3 | -5 | 383
2016-04-11 | 21:00 | 369.2 | 175.5 | 78.9672 | 79.2 | 4.3 | 4.3 | 0 | 0 | 9.6328 | 0 | 22.3 | -5 | 369.2
2016-04-11 | 22:00 | 350.6 | 175.5 | 78.5777 | 70.6 | 4.3 | 4.3 | 0 | 0 | 9.6223 | 0 | 12.7 | -5 | 350.6
2016-04-11 | 23:00 | 350.6 | 175.5 | 78.5395 | 70.7 | 4.3 | 4.3 | 0 | 0 | 9.5605 | 0 | 12.7 | -5 | 350.6
2016-04-12 | 0:00 | 335.7 | 175.5 | 74.7991 | 57.1 | 4.3 | 4.3 | 0 | 0 | 19.5009 | 0 | 5.2 | -5 | 335.7
2016-04-12 | 1:00 | 345.1 | 175.5 | 75.0324 | 67.6 | 4.3 | 4.3 | 0 | 0 | 18.9676 | 0 | 4.4 | -5 | 345.1
2016-04-12 | 2:00 | 355.2 | 175.5 | 75.2344 | 77.6 | 4.3 | 4.3 | 0 | 0 | 18.0656 | 0 | 5.2 | -5 | 355.2
2016-04-12 | 3:00 | 361.2 | 175.5 | 75.3658 | 79.1 | 4.3 | 4.3 | 0 | 0 | 19.2342 | 0 | 8.4 | -5 | 361.2
2016-04-12 | 4:00 | 368.9 | 175.5 | 78.9196 | 79.1 | 4.3 | 4.3 | 0 | 0 | 19.7804 | 0 | 12 | -5 | 368.9
2016-04-12 | 5:00 | 363.9 | 175.5 | 75.4142 | 79.1 | 4.3 | 4.3 | 3.2934 | 0 | 20.3924 | 0 | 6.6 | -5 | 363.9
2016-04-12 | 6:00 | 357.6 | 175.5 | 72.8648 | 66.3 | 4.3 | 4.3 | 21.454 | 0 | 17.8812 | 0 | 0 | -5 | 357.6
2016-04-12 | 7:00 | 347 | 175.5 | 57.5178 | 44.7 | 4.3 | 4.3 | 46.7199 | 0 | 18.9623 | 0 | 0 | -5 | 347
2016-04-12 | 8:00 | 358.6 | 175.5 | 48.5639 | 44.7 | 4.3 | 4.3 | 69.9894 | 0 | 16.2467 | 0 | 0 | -5 | 358.6
2016-04-12 | 9:00 | 361.2 | 175.5 | 46.2 | 44.7 | 4.3 | 4.3 | 80.7703 | 0 | 18.439 | -8.0093 | 0 | -5 | 361.2
2016-04-12 | 10:00 | 366.5 | 175.5 | 46.3 | 44.7 | 4.3 | 4.3 | 90.346 | 0 | 18.7973 | -12.7433 | 0 | -5 | 366.5
2016-04-12 | 11:00 | 372.4 | 175.5 | 46.4 | 44.7 | 4.3 | 4.3 | 90.6781 | 0 | 17.9246 | -6.4027 | 0 | -5 | 372.4
2016-04-12 | 12:00 | 348.6 | 175.5 | 46 | 44.7 | 4.3 | 4.3 | 89.7042 | -6.7497 | 18.3061 | -16.4606 | -6 | -5 | 348.6
2016-04-12 | 13:00 | 359.7 | 175.5 | 46.2 | 45.2 | 4.3 | 4.3 | 81.9837 | 0 | 21.0173 | -13.801 | 0 | -5 | 359.7
2016-04-12 | 14:00 | 352.5 | 175.5 | 46 | 45.2 | 4.3 | 4.3 | 66.371 | 0 | 21.127 | -5.298 | 0 | -5 | 352.5
2016-04-12 | 15:00 | 352.3 | 175.5 | 61.247 | 45.2 | 4.3 | 4.3 | 50.0199 | 0 | 16.7331 | 0 | 0 | -5 | 352.3
2016-04-12 | 16:00 | 357.9 | 175.5 | 70.6497 | 67.6 | 4.3 | 4.3 | 18.7258 | 0 | 21.8245 | 0 | 0 | -5 | 357.9
2016-04-12 | 17:00 | 365.6 | 175.5 | 75.432 | 80.7 | 4.3 | 4.3 | 3.4752 | 0 | 19.2928 | 0 | 7.6 | -5 | 365.6
2016-04-12 | 18:00 | 391.2 | 175.5 | 79.3264 | 81.6 | 4.3 | 4.3 | 0 | 0 | 18.5736 | 0 | 32.6 | -5 | 391.2
2016-04-12 | 19:00 | 384.4 | 175.5 | 79.2376 | 79.1 | 4.3 | 4.3 | 0 | 0 | 17.8624 | 0 | 29.1 | -5 | 384.4
2016-04-12 | 20:00 | 367 | 175.5 | 78.8204 | 79.1 | 4.3 | 4.3 | 0 | 0 | 18.1796 | 0 | 11.8 | -5 | 367
2016-04-12 | 21:00 | 353.9 | 175.5 | 75.2429 | 76.8 | 4.3 | 4.3 | 0 | 0 | 17.5571 | 0 | 5.2 | -5 | 353.9
2016-04-12 | 22:00 | 331.3 | 175.5 | 69.8726 | 64.3 | 4.3 | 4.3 | 0 | 0 | 18.0274 | 0 | 0 | -5 | 331.3
2016-04-12 | 23:00 | 329.1 | 175.5 | 74.7136 | 51.5 | 4.3 | 4.3 | 0 | 0 | 18.5864 | 0 | 5.2 | -5 | 329.1
2016-04-13 | 0:00 | 318.9 | 175.5 | 74.5777 | 50.6 | 4.3 | 4.3 | 0 | 0 | 9.5223 | 0 | 5.1 | -5 | 318.9
2016-04-13 | 1:00 | 328.2 | 175.5 | 74.7472 | 56.4 | 4.3 | 4.3 | 0 | 0 | 9.9528 | 0 | 8 | -5 | 328.2
2016-04-13 | 2:00 | 336.3 | 175.5 | 74.848 | 64.5 | 4.3 | 4.3 | 0 | 0 | 10.052 | 0 | 7.8 | -5 | 336.3
2016-04-13 | 3:00 | 346.9 | 175.5 | 75.0524 | 74.5 | 4.3 | 4.3 | 0 | 0 | 10.2476 | 0 | 8 | -5 | 346.9
2016-04-13 | 4:00 | 356.5 | 175.5 | 75.2799 | 80.8 | 4.3 | 4.3 | 0.0002 | 0 | 10.4199 | 0 | 10.9 | -5 | 356.5
2016-04-13 | 5:00 | 347.7 | 175.5 | 75.1991 | 72.7 | 4.3 | 4.3 | 2.2115 | 0 | 10.4894 | 0 | 8 | -5 | 347.7
2016-04-13 | 6:00 | 339.2 | 175.5 | 72.4258 | 61.8 | 4.3 | 4.3 | 15.4246 | 0 | 10.4496 | 0 | 0 | -5 | 339.2
2016-04-13 | 7:00 | 333.9 | 175.5 | 64.1243 | 45.5 | 4.3 | 4.3 | 34.6883 | 0 | 10.4874 | 0 | 0 | -5 | 333.9
2016-04-13 | 8:00 | 360.7 | 175.5 | 70.8783 | 48.1 | 4.3 | 4.3 | 51.6239 | 0 | 10.9978 | 0 | 0 | -5 | 360.7
2016-04-13 | 9:00 | 376.6 | 175.5 | 73.1869 | 49.8 | 4.3 | 4.3 | 62.8318 | 0 | 11.6813 | 0 | 0 | -5 | 376.6
2016-04-13 | 10:00 | 382 | 175.5 | 73.2195 | 48.7 | 4.3 | 4.3 | 68.8281 | 0 | 12.1524 | 0 | 0 | -5 | 382
2016-04-13 | 11:00 | 377 | 175.5 | 70.935 | 45.5 | 4.3 | 4.3 | 68.8026 | 0 | 12.6624 | 0 | 0 | -5 | 377
2016-04-13 | 12:00 | 358.3 | 175.5 | 53.0593 | 46 | 4.3 | 4.3 | 66.8265 | 0 | 13.3142 | 0 | 0 | -5 | 358.3
2016-04-13 | 13:00 | 372.3 | 175.5 | 71.0708 | 48.6 | 4.3 | 4.3 | 60.3555 | 0 | 13.1737 | 0 | 0 | -5 | 372.3
2016-04-13 | 14:00 | 380 | 175.5 | 75.7106 | 62.8 | 4.3 | 4.3 | 47.1306 | 0 | 13.2588 | 0 | 2 | -5 | 380
2016-04-13 | 15:00 | 378.6 | 175.5 | 75.773 | 73.3 | 4.3 | 4.3 | 30.9192 | 0 | 12.5078 | 0 | 7 | -5 | 378.6
2016-04-13 | 16:00 | 385.5 | 175.5 | 79.2635 | 82.4 | 4.3 | 4.3 | 14.3532 | 0 | 11.6833 | 0 | 18.7 | -5 | 385.5
2016-04-13 | 17:00 | 385.2 | 175.5 | 79.2832 | 82.5 | 4.3 | 4.3 | 2.1198 | 0 | 10.997 | 0 | 31.2 | -5 | 385.2
2016-04-13 | 18:00 | 399.5 | 175.5 | 79.5589 | 83.3 | 4.3 | 4.3 | 0.0027 | 0 | 10.3384 | 0 | 47.2 | -5 | 399.5
2016-04-13 | 19:00 | 387.3 | 175.5 | 79.2098 | 83.3 | 4.3 | 4.3 | 0 | 0 | 9.8902 | 0 | 35.8 | -5 | 387.3
2016-04-13 | 20:00 | 368.9 | 175.5 | 78.9307 | 80.8 | 4.3 | 4.3 | 0 | 0 | 9.6693 | 0 | 20.4 | -5 | 368.9
2016-04-13 | 21:00 | 355 | 175.5 | 75.2672 | 80.8 | 4.3 | 4.3 | 0 | 0 | 9.6328 | 0 | 10.2 | -5 | 355
2016-04-13 | 22:00 | 333.6 | 175.5 | 74.0777 | 70.8 | 4.3 | 4.3 | 0 | 0 | 9.6223 | 0 | 0 | -5 | 333.6
2016-04-13 | 23:00 | 332.3 | 175.5 | 74.7395 | 60.9 | 4.3 | 4.3 | 0 | 0 | 9.5605 | 0 | 8 | -5 | 332.3
2016-04-14 | 0:00 | 318.4 | 175.5 | 74.5777 | 52.4 | 4.3 | 4.3 | 0 | 0 | 9.5223 | 0 | 2.8 | -5 | 318.4
2016-04-14 | 1:00 | 328.9 | 175.5 | 74.7472 | 62.3 | 4.3 | 4.3 | 0 | 0 | 9.9528 | 0 | 2.8 | -5 | 328.9
2016-04-14 | 2:00 | 339.1 | 175.5 | 74.948 | 72.2 | 4.3 | 4.3 | 0 | 0 | 10.052 | 0 | 2.8 | -5 | 339.1
2016-04-14 | 3:00 | 345.9 | 175.5 | 75.0524 | 78.7 | 4.3 | 4.3 | 0 | 0 | 10.2476 | 0 | 2.8 | -5 | 345.9
2016-04-14 | 4:00 | 356.5 | 175.5 | 75.2799 | 82.1 | 4.3 | 4.3 | 0.0002 | 0 | 10.4199 | 0 | 9.6 | -5 | 356.5
2016-04-14 | 5:00 | 349.7 | 175.5 | 75.1991 | 79.9 | 4.3 | 4.3 | 2.2115 | 0 | 10.4894 | 0 | 2.8 | -5 | 349.7
2016-04-14 | 6:00 | 339.8 | 175.5 | 70.0258 | 64.8 | 4.3 | 4.3 | 15.4246 | 0 | 10.4496 | 0 | 0 | -5 | 339.8
2016-04-14 | 7:00 | 335.3 | 175.5 | 64.9243 | 46.1 | 4.3 | 4.3 | 34.6883 | 0 | 10.4874 | 0 | 0 | -5 | 335.3
2016-04-14 | 8:00 | 352.8 | 175.5 | 64.9783 | 46.1 | 4.3 | 4.3 | 51.6239 | 0 | 10.9978 | 0 | 0 | -5 | 352.8
2016-04-14 | 9:00 | 366.3 | 175.5 | 66.5869 | 46.1 | 4.3 | 4.3 | 62.8318 | 0 | 11.6813 | 0 | 0 | -5 | 366.3
2016-04-14 | 10:00 | 370.9 | 175.5 | 64.7195 | 46.1 | 4.3 | 4.3 | 68.8281 | 0 | 12.1524 | 0 | 0 | -5 | 370.9
2016-04-14 | 11:00 | 357.1 | 175.5 | 50.435 | 46.1 | 4.3 | 4.3 | 68.8026 | 0 | 12.6624 | 0 | 0 | -5 | 357.1
2016-04-14 | 12:00 | 344.5 | 175.5 | 45.9 | 46.1 | 4.3 | 4.3 | 66.8265 | 0 | 13.3142 | -6.7407 | 0 | -5 | 344.5
2016-04-14 | 13:00 | 366.6 | 175.5 | 64.7708 | 49.2 | 4.3 | 4.3 | 60.3555 | 0 | 13.1737 | 0 | 0 | -5 | 366.6
2016-04-14 | 14:00 | 366.1 | 175.5 | 74.9106 | 51.7 | 4.3 | 4.3 | 47.1306 | 0 | 13.2588 | 0 | 0 | -5 | 366.1
2016-04-14 | 15:00 | 359.6 | 175.5 | 68.873 | 68.2 | 4.3 | 4.3 | 30.9192 | 0 | 12.5078 | 0 | 0 | -5 | 359.6
2016-04-14 | 16:00 | 363.6 | 175.5 | 75.4635 | 81.2 | 4.3 | 4.3 | 14.3532 | 0 | 11.6833 | 0 | 1.8 | -5 | 363.6
2016-04-14 | 17:00 | 368.9 | 175.5 | 78.9832 | 83.7 | 4.3 | 4.3 | 2.1198 | 0 | 10.997 | 0 | 14 | -5 | 368.9
2016-04-14 | 18:00 | 387.9 | 175.5 | 79.3589 | 84.6 | 4.3 | 4.3 | 0.0027 | 0 | 10.3384 | 0 | 34.5 | -5 | 387.9
2016-04-14 | 19:00 | 376.4 | 175.5 | 79.0098 | 82.1 | 4.3 | 4.3 | 0 | 0 | 9.8902 | 0 | 26.3 | -5 | 376.4
2016-04-14 | 20:00 | 358 | 175.5 | 76.1307 | 82.1 | 4.3 | 4.3 | 0 | 0 | 9.6693 | 0 | 11 | -5 | 358
2016-04-14 | 21:00 | 345 | 175.5 | 75.0672 | 78.4 | 4.3 | 4.3 | 0 | 0 | 9.6328 | 0 | 2.8 | -5 | 345
2016-04-14 | 22:00 | 321.8 | 175.5 | 67.1777 | 65.9 | 4.3 | 4.3 | 0 | 0 | 9.6223 | 0 | 0 | -5 | 321.8
2016-04-14 | 23:00 | 324.1 | 175.5 | 74.6395 | 58 | 4.3 | 4.3 | 0 | 0 | 9.5605 | 0 | 2.8 | -5 | 324.1
2016-04-15 | 0:00 | 309.5 | 175.5 | 64.5991 | 46.3 | 4.3 | 4.3 | 0 | 0 | 19.5009 | 0 | 0 | -5 | 309.5
2016-04-15 | 1:00 | 321.2 | 175.5 | 68.8324 | 54.3 | 4.3 | 4.3 | 0 | 0 | 18.9676 | 0 | 0 | -5 | 321.2
2016-04-15 | 2:00 | 334.2 | 175.5 | 72.3344 | 64.7 | 4.3 | 4.3 | 0 | 0 | 18.0656 | 0 | 0 | -5 | 334.2
2016-04-15 | 3:00 | 341.8 | 175.5 | 72.4658 | 71 | 4.3 | 4.3 | 0 | 0 | 19.2342 | 0 | 0 | -5 | 341.8
2016-04-15 | 4:00 | 347.2 | 175.5 | 72.5196 | 75.8 | 4.3 | 4.3 | 0 | 0 | 19.7804 | 0 | 0 | -5 | 347.2
2016-04-15 | 5:00 | 342.3 | 175.5 | 72.4142 | 67.1 | 4.3 | 4.3 | 3.2934 | 0 | 20.3924 | 0 | 0 | -5 | 342.3
2016-04-15 | 6:00 | 334.3 | 175.5 | 59.1648 | 56.7 | 4.3 | 4.3 | 21.454 | 0 | 17.8812 | 0 | 0 | -5 | 334.3
2016-04-15 | 7:00 | 335.1 | 175.5 | 47.5332 | 46.3 | 4.3 | 4.3 | 46.7199 | -3.5154 | 18.9623 | 0 | 0 | -5 | 335.1
2016-04-15 | 8:00 | 359.8 | 175.5 | 48.1639 | 46.3 | 4.3 | 4.3 | 69.9894 | 0 | 16.2467 | 0 | 0 | -5 | 359.8
2016-04-15 | 9:00 | 383.3 | 175.5 | 58.6907 | 46.3 | 4.3 | 4.3 | 80.7703 | 0 | 18.439 | 0 | 0 | -5 | 383.3
2016-04-15 | 10:00 | 370.5 | 175.5 | 49.5527 | 46.3 | 4.3 | 4.3 | 90.346 | -13.596 | 18.7973 | 0 | 0 | -5 | 370.5
2016-04-15 | 11:00 | 379.2 | 175.5 | 52.0203 | 46.3 | 4.3 | 4.3 | 90.6781 | -6.823 | 17.9246 | 0 | 0 | -5 | 379.2
2016-04-15 | 12:00 | 355.4 | 175.5 | 49.8885 | 46.3 | 4.3 | 4.3 | 89.7042 | -26.9988 | 18.3061 | 0 | -0.9 | -5 | 355.4
2016-04-15 | 13:00 | 369.9 | 175.5 | 47.1678 | 46.8 | 4.3 | 4.3 | 81.9837 | -6.1688 | 21.0173 | 0 | 0 | -5 | 369.9
2016-04-15 | 14:00 | 367.1 | 175.5 | 53.702 | 46.8 | 4.3 | 4.3 | 66.371 | 0 | 21.127 | 0 | 0 | -5 | 367.1
2016-04-15 | 15:00 | 371.5 | 175.5 | 55.147 | 70.5 | 4.3 | 4.3 | 50.0199 | 0 | 16.7331 | 0 | 0 | -5 | 371.5
2016-04-15 | 16:00 | 379.3 | 175.5 | 75.7497 | 83.5 | 4.3 | 4.3 | 18.7258 | 0 | 21.8245 | 0 | 0.4 | -5 | 379.3
2016-04-15 | 17:00 | 380.4 | 175.5 | 79.132 | 84.1 | 4.3 | 4.3 | 3.4752 | 0 | 19.2928 | 0 | 15.3 | -5 | 380.4
2016-04-15 | 18:00 | 394.8 | 175.5 | 79.4264 | 85 | 4.3 | 4.3 | 0 | 0 | 18.5736 | 0 | 32.7 | -5 | 394.8
2016-04-15 | 19:00 | 388.4 | 175.5 | 79.3376 | 82.5 | 4.3 | 4.3 | 0 | 0 | 17.8624 | 0 | 29.6 | -5 | 388.4
2016-04-15 | 20:00 | 371.1 | 175.5 | 78.9204 | 82.5 | 4.3 | 4.3 | 0 | 0 | 18.1796 | 0 | 12.4 | -5 | 371.1
2016-04-15 | 21:00 | 355.6 | 175.5 | 75.2429 | 82.5 | 4.3 | 4.3 | 0 | 0 | 17.5571 | 0 | 1.2 | -5 | 355.6
2016-04-15 | 22:00 | 338 | 175.5 | 72.4726 | 68.4 | 4.3 | 4.3 | 0 | 0 | 18.0274 | 0 | 0 | -5 | 338
2016-04-15 | 23:00 | 340.8 | 175.5 | 72.4136 | 70.7 | 4.3 | 4.3 | 0 | 0 | 18.5864 | 0 | 0 | -5 | 340.8
2016-04-16 | 0:00 | 326.8 | 175.5 | 66.3991 | 61.8 | 4.3 | 4.3 | 0 | 0 | 19.5009 | 0 | 0 | -5 | 326.8
2016-04-16 | 1:00 | 339.2 | 175.5 | 66.7324 | 74.4 | 4.3 | 4.3 | 0 | 0 | 18.9676 | 0 | 0 | -5 | 339.2
2016-04-16 | 2:00 | 350.7 | 175.5 | 72.6344 | 80.9 | 4.3 | 4.3 | 0 | 0 | 18.0656 | 0 | 0 | -5 | 350.7
2016-04-16 | 3:00 | 353.3 | 175.5 | 73.3658 | 81.6 | 4.3 | 4.3 | 0 | 0 | 19.2342 | 0 | 0 | -5 | 353.3
2016-04-16 | 4:00 | 359.4 | 175.5 | 75.3196 | 81.6 | 4.3 | 4.3 | 0 | 0 | 19.7804 | 0 | 3.6 | -5 | 359.4
2016-04-16 | 5:00 | 347.5 | 175.5 | 69.5142 | 75.2 | 4.3 | 4.3 | 3.2934 | 0 | 20.3924 | 0 | 0 | -5 | 347.5
2016-04-16 | 6:00 | 329.6 | 175.5 | 45.9648 | 65.2 | 4.3 | 4.3 | 21.454 | 0 | 17.8812 | 0 | 0 | -5 | 329.6
2016-04-16 | 7:00 | 315.3 | 175.5 | 45.3 | 49.9 | 4.3 | 4.3 | 46.7199 | -7.0308 | 18.9623 | -16.2514 | -1.4 | -5 | 315.3
2016-04-16 | 8:00 | 330.8 | 175.5 | 45.6 | 49.9 | 4.3 | 4.3 | 69.9894 | -10.5326 | 16.2467 | -12.7035 | -6.8 | -5 | 330.8
2016-04-16 | 9:00 | 341 | 175.5 | 45.8 | 49.9 | 4.3 | 4.3 | 80.7703 | -6.0775 | 18.439 | -17.1318 | -9.8 | -5 | 341
2016-04-16 | 10:00 | 337 | 175.5 | 45.7 | 49.9 | 4.3 | 4.3 | 90.346 | -6.798 | 18.7973 | -16.4453 | -23.6 | -5 | 337
2016-04-16 | 11:00 | 339.1 | 175.5 | 45.8 | 49.9 | 4.3 | 4.3 | 90.6781 | -6.823 | 17.9246 | -16.3797 | -21.1 | -5 | 339.1
2016-04-16 | 12:00 | 318.1 | 175.5 | 45.4 | 49.9 | 4.3 | 4.3 | 89.7042 | -6.7497 | 18.3061 | -16.4606 | -41.1 | -5 | 318.1
2016-04-16 | 13:00 | 317.6 | 175.5 | 45.4 | 49.9 | 4.3 | 4.3 | 81.9837 | -6.1688 | 21.0173 | -17.0322 | -36.6 | -5 | 317.6
2016-04-16 | 14:00 | 318.2 | 175.5 | 45.4 | 49.9 | 4.3 | 4.3 | 66.371 | -4.994 | 21.127 | -18.304 | -20.4 | -5 | 318.2
2016-04-16 | 15:00 | 326.8 | 175.5 | 45.5 | 49.9 | 4.3 | 4.3 | 50.0199 | -3.7637 | 16.7331 | -10.6893 | 0 | -5 | 326.8
2016-04-16 | 16:00 | 332.8 | 175.5 | 51.0497 | 62.1 | 4.3 | 4.3 | 18.7258 | 0 | 21.8245 | 0 | 0 | -5 | 332.8
2016-04-16 | 17:00 | 343.4 | 175.5 | 66.832 | 74.7 | 4.3 | 4.3 | 3.4752 | 0 | 19.2928 | 0 | 0 | -5 | 343.4
2016-04-16 | 18:00 | 369.6 | 175.5 | 78.9264 | 81.6 | 4.3 | 4.3 | 0 | 0 | 18.5736 | 0 | 11.4 | -5 | 369.6
2016-04-16 | 19:00 | 362.8 | 175.5 | 75.4376 | 81.6 | 4.3 | 4.3 | 0 | 0 | 17.8624 | 0 | 8.8 | -5 | 362.8
2016-04-16 | 20:00 | 348.7 | 175.5 | 72.6204 | 78.8 | 4.3 | 4.3 | 0 | 0 | 18.1796 | 0 | 0 | -5 | 348.7
2016-04-16 | 21:00 | 336 | 175.5 | 69.2429 | 70.1 | 4.3 | 4.3 | 0 | 0 | 17.5571 | 0 | 0 | -5 | 336
2016-04-16 | 22:00 | 320.4 | 175.5 | 63.1726 | 60.1 | 4.3 | 4.3 | 0 | 0 | 18.0274 | 0 | 0 | -5 | 320.4
2016-04-16 | 23:00 | 320.5 | 175.5 | 68.9136 | 53.9 | 4.3 | 4.3 | 0 | 0 | 18.5864 | 0 | 0 | -5 | 320.5
2016-04-17 | 0:00 | 311 | 175.5 | 61.3777 | 59.4 | 4.3 | 4.3 | 0 | 0 | 9.5223 | 0 | 1.6 | -5 | 311
2016-04-17 | 1:00 | 320.1 | 175.5 | 61.5472 | 67.9 | 4.3 | 4.3 | 0 | 0 | 9.9528 | 0 | 1.6 | -5 | 320.1
2016-04-17 | 2:00 | 326.8 | 175.5 | 61.648 | 74.4 | 4.3 | 4.3 | 0 | 0 | 10.052 | 0 | 1.6 | -5 | 326.8
2016-04-17 | 3:00 | 334.6 | 175.5 | 61.8524 | 81.8 | 4.3 | 4.3 | 0 | 0 | 10.2476 | 0 | 1.6 | -5 | 334.6
2016-04-17 | 4:00 | 339.6 | 175.5 | 61.9799 | 82.4 | 4.3 | 4.3 | 0.0002 | 0 | 10.4199 | 0 | 5.7 | -5 | 339.6
2016-04-17 | 5:00 | 330.4 | 175.5 | 61.7991 | 75.2 | 4.3 | 4.3 | 2.2115 | 0 | 10.4894 | 0 | 1.6 | -5 | 330.4
2016-04-17 | 6:00 | 314.8 | 175.5 | 45.3 | 65.2 | 4.3 | 4.3 | 15.4246 | 0 | 10.4496 | -0.6742 | 0 | -5 | 314.8
2016-04-17 | 7:00 | 306 | 175.5 | 45.1 | 50.3 | 4.3 | 4.3 | 34.6883 | -5.2202 | 10.4874 | -8.4555 | 0 | -5 | 306
2016-04-17 | 8:00 | 320.2 | 175.5 | 45.4 | 50.3 | 4.3 | 4.3 | 51.6239 | -7.7688 | 10.9978 | -9.4529 | 0 | -5 | 320.2
2016-04-17 | 9:00 | 332 | 175.5 | 45.6 | 50.3 | 4.3 | 4.3 | 62.8318 | -9.4554 | 11.6813 | -8.0577 | 0 | -5 | 332
2016-04-17 | 10:00 | 335.8 | 175.5 | 45.7 | 50.3 | 4.3 | 4.3 | 68.8281 | -10.3578 | 12.1524 | -9.9227 | 0 | -5 | 335.8
2016-04-17 | 11:00 | 343.5 | 175.5 | 45.9 | 50.3 | 4.3 | 4.3 | 68.8026 | -5.177 | 12.6624 | -8.088 | 0 | -5 | 343.5
2016-04-17 | 12:00 | 339.9 | 175.5 | 45.8 | 50.8 | 4.3 | 4.3 | 66.8265 | -5.0283 | 13.3142 | -10.9124 | 0 | -5 | 339.9
2016-04-17 | 13:00 | 338.3 | 175.5 | 45.8 | 51.7 | 4.3 | 4.3 | 60.3555 | 0 | 13.1737 | -11.8292 | 0 | -5 | 338.3
2016-04-17 | 14:00 | 334.3 | 175.5 | 45.7 | 54.1 | 4.3 | 4.3 | 47.1306 | 0 | 13.2588 | -4.9894 | 0 | -5 | 334.3
2016-04-17 | 15:00 | 334 | 175.5 | 52.473 | 59 | 4.3 | 4.3 | 30.9192 | 0 | 12.5078 | 0 | 0 | -5 | 334
2016-04-17 | 16:00 | 336.6 | 175.5 | 57.4635 | 74 | 4.3 | 4.3 | 14.3532 | 0 | 11.6833 | 0 | 0 | -5 | 336.6
2016-04-17 | 17:00 | 349.8 | 175.5 | 62.1832 | 84.1 | 4.3 | 4.3 | 2.1198 | 0 | 10.997 | 0 | 11.3 | -5 | 349.8
2016-04-17 | 18:00 | 369 | 175.5 | 63.2589 | 84.9 | 4.3 | 4.3 | 0.0027 | 0 | 10.3384 | 0 | 31.4 | -5 | 369
2016-04-17 | 19:00 | 360 | 175.5 | 62.3098 | 84.9 | 4.3 | 4.3 | 0 | 0 | 9.8902 | 0 | 23.8 | -5 | 360
2016-04-17 | 20:00 | 347.6 | 175.5 | 62.1307 | 84.9 | 4.3 | 4.3 | 0 | 0 | 9.6693 | 0 | 11.8 | -5 | 347.6
2016-04-17 | 21:00 | 335.3 | 175.5 | 61.8672 | 82.4 | 4.3 | 4.3 | 0 | 0 | 9.6328 | 0 | 2.3 | -5 | 335.3
2016-04-17 | 22:00 | 316.6 | 175.5 | 55.4777 | 72.4 | 4.3 | 4.3 | 0 | 0 | 9.6223 | 0 | 0 | -5 | 316.6
2016-04-17 | 23:00 | 323.5 | 175.5 | 61.6395 | 71.6 | 4.3 | 4.3 | 0 | 0 | 9.5605 | 0 | 1.6 | -5 | 323.5
2016-04-18 | 0:00 | 312.4 | 175.5 | 61.3777 | 55.7 | 4.3 | 4.3 | 0 | 0 | 9.5223 | 0 | 6.7 | -5 | 312.4
2016-04-18 | 1:00 | 321.2 | 175.5 | 61.5472 | 60.8 | 4.3 | 4.3 | 0 | 0 | 9.9528 | 0 | 9.8 | -5 | 321.2
2016-04-18 | 2:00 | 329.6 | 175.5 | 61.748 | 68.9 | 4.3 | 4.3 | 0 | 0 | 10.052 | 0 | 9.8 | -5 | 329.6
2016-04-18 | 3:00 | 336.4 | 175.5 | 61.8524 | 75.4 | 4.3 | 4.3 | 0 | 0 | 10.2476 | 0 | 9.8 | -5 | 336.4
2016-04-18 | 4:00 | 345.1 | 175.5 | 62.0799 | 82.9 | 4.3 | 4.3 | 0.0002 | 0 | 10.4199 | 0 | 10.6 | -5 | 345.1
2016-04-18 | 5:00 | 339.9 | 175.5 | 61.8991 | 76.3 | 4.3 | 4.3 | 2.2115 | 0 | 10.4894 | 0 | 9.9 | -5 | 339.9
2016-04-18 | 6:00 | 328.3 | 175.5 | 57.0258 | 66.3 | 4.3 | 4.3 | 15.4246 | 0 | 10.4496 | 0 | 0 | -5 | 328.3
2016-04-18 | 7:00 | 316.2 | 175.5 | 45.3 | 53.2 | 4.3 | 4.3 | 34.6883 | 0 | 10.4874 | -6.5757 | 0 | -5 | 316.2
2016-04-18 | 8:00 | 342.5 | 175.5 | 45.8 | 55.7 | 4.3 | 4.3 | 51.6239 | 0 | 10.9978 | -0.7217 | 0 | -5 | 342.5
2016-04-18 | 9:00 | 371.9 | 175.5 | 62.5869 | 55.7 | 4.3 | 4.3 | 62.8318 | 0 | 11.6813 | 0 | 0 | -5 | 371.9
2016-04-18 | 10:00 | 364.4 | 175.5 | 48.6195 | 55.7 | 4.3 | 4.3 | 68.8281 | 0 | 12.1524 | 0 | 0 | -5 | 364.4
2016-04-18 | 11:00 | 375.1 | 175.5 | 58.335 | 56.2 | 4.3 | 4.3 | 68.8026 | 0 | 12.6624 | 0 | 0 | -5 | 375.1
2016-04-18 | 12:00 | 339.2 | 175.5 | 45.8 | 53.7 | 4.3 | 4.3 | 66.8265 | -10.0566 | 13.3142 | -9.4841 | 0 | -5 | 339.2
2016-04-18 | 13:00 | 351.5 | 175.5 | 46 | 56.2 | 4.3 | 4.3 | 60.3555 | 0 | 13.1737 | -3.3292 | 0 | -5 | 351.5
2016-04-18 | 14:00 | 353.2 | 175.5 | 56.6106 | 57.1 | 4.3 | 4.3 | 47.1306 | 0 | 13.2588 | 0 | 0 | -5 | 353.2
2016-04-18 | 15:00 | 360.8 | 175.5 | 62.373 | 74.5 | 4.3 | 4.3 | 30.9192 | 0 | 12.5078 | 0 | 1.4 | -5 | 360.8
2016-04-18 | 16:00 | 372.5 | 175.5 | 62.5635 | 85.4 | 4.3 | 4.3 | 14.3532 | 0 | 11.6833 | 0 | 19.4 | -5 | 372.5
2016-04-18 | 17:00 | 374.9 | 175.5 | 63.3832 | 85.4 | 4.3 | 4.3 | 2.1198 | 0 | 10.997 | 0 | 33.9 | -5 | 374.9
2016-04-18 | 18:00 | 391.9 | 175.5 | 63.6589 | 85.4 | 4.3 | 4.3 | 0.0027 | 0 | 10.3384 | 0 | 53.4 | -5 | 391.9
2016-04-18 | 19:00 | 385.3 | 175.5 | 63.5098 | 85.4 | 4.3 | 4.3 | 0 | 0 | 9.8902 | 0 | 47.4 | -5 | 385.3
2016-04-18 | 20:00 | 367.9 | 175.5 | 63.2307 | 85.4 | 4.3 | 4.3 | 0 | 0 | 9.6693 | 0 | 30.5 | -5 | 367.9
2016-04-18 | 21:00 | 351.8 | 175.5 | 62.1672 | 85.4 | 4.3 | 4.3 | 0 | 0 | 9.6328 | 0 | 15.5 | -5 | 351.8
2016-04-18 | 22:00 | 331.6 | 175.5 | 61.7777 | 73.4 | 4.3 | 4.3 | 0 | 0 | 9.6223 | 0 | 7.7 | -5 | 331.6
2016-04-18 | 23:00 | 330.7 | 175.5 | 61.7395 | 71 | 4.3 | 4.3 | 0 | 0 | 9.5605 | 0 | 9.3 | -5 | 330.7
2016-04-19 | 0:00 | 312.7 | 175.5 | 61.4777 | 56.7 | 4.3 | 4.3 | 0 | 0 | 9.5223 | 0 | 5.9 | -5 | 312.7
2016-04-19 | 1:00 | 322.5 | 175.5 | 61.5472 | 60.6 | 4.3 | 4.3 | 0 | 0 | 9.9528 | 0 | 11.3 | -5 | 322.5
2016-04-19 | 2:00 | 333.3 | 175.5 | 61.848 | 71 | 4.3 | 4.3 | 0 | 0 | 10.052 | 0 | 11.3 | -5 | 333.3
2016-04-19 | 3:00 | 340.2 | 175.5 | 61.9524 | 77.6 | 4.3 | 4.3 | 0 | 0 | 10.2476 | 0 | 11.3 | -5 | 340.2
2016-04-19 | 4:00 | 348.2 | 175.5 | 62.1799 | 85.2 | 4.3 | 4.3 | 0.0002 | 0 | 10.4199 | 0 | 11.3 | -5 | 348.2
2016-04-19 | 5:00 | 344.7 | 175.5 | 61.9991 | 79.5 | 4.3 | 4.3 | 2.2115 | 0 | 10.4894 | 0 | 11.4 | -5 | 344.7
2016-04-19 | 6:00 | 338.2 | 175.5 | 61.9258 | 67.9 | 4.3 | 4.3 | 15.4246 | 0 | 10.4496 | 0 | 3.4 | -5 | 338.2
2016-04-19 | 7:00 | 329.3 | 175.5 | 48.8243 | 56.2 | 4.3 | 4.3 | 34.6883 | 0 | 10.4874 | 0 | 0 | -5 | 329.3
2016-04-19 | 8:00 | 349.7 | 175.5 | 51.7783 | 56.2 | 4.3 | 4.3 | 51.6239 | 0 | 10.9978 | 0 | 0 | -5 | 349.7
2016-04-19 | 9:00 | 370.8 | 175.5 | 60.9869 | 56.2 | 4.3 | 4.3 | 62.8318 | 0 | 11.6813 | 0 | 0 | -5 | 370.8
2016-04-19 | 10:00 | 368.4 | 175.5 | 52.1195 | 56.2 | 4.3 | 4.3 | 68.8281 | 0 | 12.1524 | 0 | 0 | -5 | 368.4
2016-04-19 | 11:00 | 362.8 | 175.5 | 46.3 | 56.7 | 4.3 | 4.3 | 68.8026 | 0 | 12.6624 | -0.765 | 0 | -5 | 362.8
2016-04-19 | 12:00 | 350.8 | 175.5 | 46 | 54.2 | 4.3 | 4.3 | 66.8265 | 0 | 13.3142 | -8.6407 | 0 | -5 | 350.8
2016-04-19 | 13:00 | 369.4 | 175.5 | 60.0708 | 56.7 | 4.3 | 4.3 | 60.3555 | 0 | 13.1737 | 0 | 0 | -5 | 369.4
2016-04-19 | 14:00 | 374.6 | 175.5 | 62.6106 | 62.4 | 4.3 | 4.3 | 47.1306 | 0 | 13.2588 | 0 | 10.1 | -5 | 374.6
2016-04-19 | 15:00 | 369.4 | 175.5 | 62.573 | 75.4 | 4.3 | 4.3 | 30.9192 | 0 | 12.5078 | 0 | 8.9 | -5 | 369.4
2016-04-19 | 16:00 | 373.2 | 175.5 | 62.6635 | 86.3 | 4.3 | 4.3 | 14.3532 | 0 | 11.6833 | 0 | 19.1 | -5 | 373.2
2016-04-19 | 17:00 | 372.7 | 175.5 | 63.3832 | 86.3 | 4.3 | 4.3 | 2.1198 | 0 | 10.997 | 0 | 30.8 | -5 | 372.7
2016-04-19 | 18:00 | 388.6 | 175.5 | 63.6589 | 86.3 | 4.3 | 4.3 | 0.0027 | 0 | 10.3384 | 0 | 49.2 | -5 | 388.6
2016-04-19 | 19:00 | 385.9 | 175.5 | 63.5098 | 86.3 | 4.3 | 4.3 | 0 | 0 | 9.8902 | 0 | 47.1 | -5 | 385.9
2016-04-19 | 20:00 | 366.5 | 175.5 | 63.1307 | 86.3 | 4.3 | 4.3 | 0 | 0 | 9.6693 | 0 | 28.3 | -5 | 366.5
2016-04-19 | 21:00 | 350.2 | 175.5 | 62.1672 | 86.3 | 4.3 | 4.3 | 0 | 0 | 9.6328 | 0 | 13 | -5 | 350.2
2016-04-19 | 22:00 | 330.5 | 175.5 | 61.7777 | 74.8 | 4.3 | 4.3 | 0 | 0 | 9.6223 | 0 | 5.2 | -5 | 330.5
2016-04-19 | 23:00 | 330.2 | 175.5 | 61.7395 | 68.5 | 4.3 | 4.3 | 0 | 0 | 9.5605 | 0 | 11.3 | -5 | 330.2
2016-04-20 | 0:00 | 316.7 | 175.5 | 59.1991 | 58.9 | 4.3 | 4.3 | 0 | 0 | 19.5009 | 0 | 0 | -5 | 316.7
2016-04-20 | 1:00 | 326.8 | 175.5 | 57.0324 | 71.7 | 4.3 | 4.3 | 0 | 0 | 18.9676 | 0 | 0 | -5 | 326.8
2016-04-20 | 2:00 | 339 | 175.5 | 60.1344 | 81.7 | 4.3 | 4.3 | 0 | 0 | 18.0656 | 0 | 0 | -5 | 339
2016-04-20 | 3:00 | 344 | 175.5 | 60.2658 | 85.4 | 4.3 | 4.3 | 0 | 0 | 19.2342 | 0 | 0 | -5 | 344
2016-04-20 | 4:00 | 354.1 | 175.5 | 62.2196 | 86.4 | 4.3 | 4.3 | 0 | 0 | 19.7804 | 0 | 6.6 | -5 | 354.1
2016-04-20 | 5:00 | 347.5 | 175.5 | 60.3142 | 84.4 | 4.3 | 4.3 | 3.2934 | 0 | 20.3924 | 0 | 0 | -5 | 347.5
2016-04-20 | 6:00 | 333.2 | 175.5 | 45.7 | 74 | 4.3 | 4.3 | 21.454 | 0 | 17.8812 | -4.9352 | 0 | -5 | 333.2
2016-04-20 | 7:00 | 323.4 | 175.5 | 45.5 | 53.5 | 4.3 | 4.3 | 46.7199 | -3.5154 | 18.9623 | -16.8668 | 0 | -5 | 323.4
2016-04-20 | 8:00 | 338.2 | 175.5 | 45.8 | 53.5 | 4.3 | 4.3 | 69.9894 | -10.5326 | 16.2467 | -15.9035 | 0 | -5 | 338.2
2016-04-20 | 9:00 | 352.3 | 175.5 | 46 | 53.5 | 4.3 | 4.3 | 80.7703 | -12.155 | 18.439 | -13.3543 | 0 | -5 | 352.3
2016-04-20 | 10:00 | 351.6 | 175.5 | 46 | 53.5 | 4.3 | 4.3 | 90.346 | -20.394 | 18.7973 | -15.7493 | 0 | -5 | 351.6
2016-04-20 | 11:00 | 350.6 | 175.5 | 46 | 53.5 | 4.3 | 4.3 | 90.6781 | -20.469 | 17.9246 | -16.1337 | 0 | -5 | 350.6
2016-04-20 | 12:00 | 326.2 | 175.5 | 45.5 | 53.5 | 4.3 | 4.3 | 89.7042 | -26.9988 | 18.3061 | -13.6115 | -19.3 | -5 | 326.2
2016-04-20 | 13:00 | 340.3 | 175.5 | 45.8 | 54 | 4.3 | 4.3 | 81.9837 | -24.6752 | 21.0173 | -15.9258 | -1 | -5 | 340.3
2016-04-20 | 14:00 | 337.6 | 175.5 | 45.8 | 54.9 | 4.3 | 4.3 | 66.371 | -9.988 | 21.127 | -19.71 | 0 | -5 | 337.6
2016-04-20 | 15:00 | 344.3 | 175.5 | 45.9 | 58 | 4.3 | 4.3 | 50.0199 | 0 | 16.7331 | -5.453 | 0 | -5 | 344.3
2016-04-20 | 16:00 | 350 | 175.5 | 52.9497 | 77.4 | 4.3 | 4.3 | 18.7258 | 0 | 21.8245 | 0 | 0 | -5 | 350
2016-04-20 | 17:00 | 349.4 | 175.5 | 59.532 | 88 | 4.3 | 4.3 | 3.4752 | 0 | 19.2928 | 0 | 0 | -5 | 349.4
2016-04-20 | 18:00 | 370.8 | 175.5 | 62.5264 | 88.9 | 4.3 | 4.3 | 0 | 0 | 18.5736 | 0 | 21.7 | -5 | 370.8
2016-04-20 | 19:00 | 368.4 | 175.5 | 62.5376 | 88.9 | 4.3 | 4.3 | 0 | 0 | 17.8624 | 0 | 20 | -5 | 368.4
2016-04-20 | 20:00 | 348.2 | 175.5 | 62.1204 | 86.4 | 4.3 | 4.3 | 0 | 0 | 18.1796 | 0 | 2.4 | -5 | 348.2
2016-04-20 | 21:00 | 333.2 | 175.5 | 60.0429 | 76.5 | 4.3 | 4.3 | 0 | 0 | 17.5571 | 0 | 0 | -5 | 333.2
2016-04-20 | 22:00 | 313.2 | 175.5 | 49.5726 | 66.5 | 4.3 | 4.3 | 0 | 0 | 18.0274 | 0 | 0 | -5 | 313.2
2016-04-20 | 23:00 | 311.9 | 175.5 | 55.6136 | 58.6 | 4.3 | 4.3 | 0 | 0 | 18.5864 | 0 | 0 | -5 | 311.9
2016-04-21 | 0:00 | 301.9 | 175.5 | 45 | 63 | 4.3 | 4.3 | 0 | 0 | 19.5009 | -4.7009 | 0 | -5 | 301.9
2016-04-21 | 1:00 | 312.4 | 175.5 | 47.6324 | 66.7 | 4.3 | 4.3 | 0 | 0 | 18.9676 | 0 | 0 | -5 | 312.4
2016-04-21 | 2:00 | 320.4 | 175.5 | 47.8344 | 75.4 | 4.3 | 4.3 | 0 | 0 | 18.0656 | 0 | 0 | -5 | 320.4
2016-04-21 | 3:00 | 330 | 175.5 | 48.0658 | 83.6 | 4.3 | 4.3 | 0 | 0 | 19.2342 | 0 | 0 | -5 | 330
2016-04-21 | 4:00 | 336 | 175.5 | 50.1196 | 87 | 4.3 | 4.3 | 0 | 0 | 19.7804 | 0 | 0 | -5 | 336
2016-04-21 | 5:00 | 328.9 | 175.5 | 48.0142 | 78.1 | 4.3 | 4.3 | 3.2934 | 0 | 20.3924 | 0 | 0 | -5 | 328.9
2016-04-21 | 6:00 | 319.1 | 175.5 | 45.4 | 63 | 4.3 | 4.3 | 21.454 | 0 | 17.8812 | -7.7352 | 0 | -5 | 319.1
2016-04-21 | 7:00 | 311.1 | 175.5 | 45.2 | 57.9 | 4.3 | 4.3 | 46.7199 | -21.0924 | 18.9623 | -15.6898 | 0 | -5 | 311.1
2016-04-21 | 8:00 | 330 | 175.5 | 45.6 | 57.9 | 4.3 | 4.3 | 69.9894 | -26.3315 | 16.2467 | -12.5046 | 0 | -5 | 330
2016-04-21 | 9:00 | 348.3 | 175.5 | 46 | 57.9 | 4.3 | 4.3 | 80.7703 | -18.2325 | 18.439 | -15.6768 | 0 | -5 | 348.3
2016-04-21 | 10:00 | 350.2 | 175.5 | 46 | 57.9 | 4.3 | 4.3 | 90.346 | -27.192 | 18.7973 | -13.4513 | -1.3 | -5 | 350.2
2016-04-21 | 11:00 | 352.4 | 175.5 | 46 | 57.9 | 4.3 | 4.3 | 90.6781 | -27.292 | 17.9246 | -11.9107 | 0 | -5 | 352.4
2016-04-21 | 12:00 | 333.1 | 175.5 | 45.7 | 57.9 | 4.3 | 4.3 | 89.7042 | -26.9988 | 18.3061 | -13.6115 | -17 | -5 | 333.1
2016-04-21 | 13:00 | 346.2 | 175.5 | 45.9 | 58.4 | 4.3 | 4.3 | 81.9837 | -24.6752 | 21.0173 | -15.5258 | 0 | -5 | 346.2
2016-04-21 | 14:00 | 341.5 | 175.5 | 45.8 | 58.4 | 4.3 | 4.3 | 66.371 | -9.988 | 21.127 | -19.31 | 0 | -5 | 341.5
2016-04-21 | 15:00 | 339 | 175.5 | 45.8 | 64.8 | 4.3 | 4.3 | 50.0199 | -3.7637 | 16.7331 | -13.6893 | 0 | -5 | 339
2016-04-21 | 16:00 | 344.8 | 175.5 | 47.1497 | 78 | 4.3 | 4.3 | 18.7258 | 0 | 21.8245 | 0 | 0 | -5 | 344.8
2016-04-21 | 17:00 | 345.6 | 175.5 | 55.132 | 88.6 | 4.3 | 4.3 | 3.4752 | 0 | 19.2928 | 0 | 0 | -5 | 345.6
2016-04-21 | 18:00 | 372.9 | 175.5 | 62.6264 | 89.5 | 4.3 | 4.3 | 0 | 0 | 18.5736 | 0 | 23.1 | -5 | 372.9
2016-04-21 | 19:00 | 363.6 | 175.5 | 62.4376 | 89.5 | 4.3 | 4.3 | 0 | 0 | 17.8624 | 0 | 14.7 | -5 | 363.6
2016-04-21 | 20:00 | 345.9 | 175.5 | 61.6204 | 87 | 4.3 | 4.3 | 0 | 0 | 18.1796 | 0 | 0 | -5 | 345.9
2016-04-21 | 21:00 | 331.8 | 175.5 | 48.1429 | 87 | 4.3 | 4.3 | 0 | 0 | 17.5571 | 0 | 0 | -5 | 331.8
2016-04-21 | 22:00 | 308.3 | 175.5 | 45.2 | 74.5 | 4.3 | 4.3 | 0 | 0 | 18.0274 | -8.5274 | 0 | -5 | 308.3
2016-04-21 | 23:00 | 311.2 | 175.5 | 47.6136 | 65.9 | 4.3 | 4.3 | 0 | 0 | 18.5864 | 0 | 0 | -5 | 311.2
2016-04-22 | 0:00 | 293.7 | 175.5 | 44.9 | 58.6 | 4.3 | 4.3 | 0 | 0 | 19.5009 | -8.4009 | 0 | -5 | 293.7
2016-04-22 | 1:00 | 303.5 | 175.5 | 45.1 | 65.9 | 4.3 | 4.3 | 0 | 0 | 18.9676 | -5.5676 | 0 | -5 | 303.5
2016-04-22 | 2:00 | 315.3 | 175.5 | 45.3 | 77.8 | 4.3 | 4.3 | 0 | 0 | 18.0656 | -4.9656 | 0 | -5 | 315.3
2016-04-22 | 3:00 | 322 | 175.5 | 45.4 | 83.2 | 4.3 | 4.3 | 0 | 0 | 19.2342 | -4.9342 | 0 | -5 | 322
2016-04-22 | 4:00 | 324.6 | 175.5 | 45.5 | 85.2 | 4.3 | 4.3 | 0 | 0 | 19.7804 | -4.9804 | 0 | -5 | 324.6
2016-04-22 | 5:00 | 316.8 | 175.5 | 45.3 | 73.7 | 4.3 | 4.3 | 3.2934 | 0 | 20.3924 | -4.9858 | 0 | -5 | 316.8
2016-04-22 | 6:00 | 305.5 | 175.5 | 45.1 | 60.9 | 4.3 | 4.3 | 21.454 | -1.6143 | 17.8812 | -17.3209 | 0 | -5 | 305.5
2016-04-22 | 7:00 | 297.4 | 175.5 | 44.9 | 58.6 | 4.3 | 4.3 | 46.7199 | -24.6078 | 18.9623 | -16.0744 | -10.2 | -5 | 297.4
2016-04-22 | 8:00 | 314.1 | 175.5 | 45.3 | 58.6 | 4.3 | 4.3 | 69.9894 | -26.3315 | 16.2467 | -14.3046 | -14.5 | -5 | 314.1
2016-04-22 | 9:00 | 324.1 | 175.5 | 45.5 | 58.6 | 4.3 | 4.3 | 80.7703 | -24.31 | 18.439 | -16.2993 | -17.7 | -5 | 324.1
2016-04-22 | 10:00 | 331.7 | 175.5 | 45.6 | 58.6 | 4.3 | 4.3 | 90.346 | -27.192 | 18.7973 | -13.4513 | -20.1 | -5 | 331.7
2016-04-22 | 11:00 | 338.4 | 175.5 | 45.8 | 58.6 | 4.3 | 4.3 | 90.6781 | -27.292 | 17.9246 | -13.3107 | -13.1 | -5 | 338.4
2016-04-22 | 12:00 | 312.4 | 175.5 | 45.2 | 58.6 | 4.3 | 4.3 | 89.7042 | -26.9988 | 18.3061 | -13.6115 | -37.9 | -5 | 312.4
2016-04-22 | 13:00 | 329.3 | 175.5 | 45.6 | 58.6 | 4.3 | 4.3 | 81.9837 | -24.6752 | 21.0173 | -15.9258 | -16.4 | -5 | 329.3
2016-04-22 | 14:00 | 326.1 | 175.5 | 45.5 | 58.6 | 4.3 | 4.3 | 66.371 | -19.976 | 21.127 | -20.722 | -3.9 | -5 | 326.1
2016-04-22 | 15:00 | 326.3 | 175.5 | 45.5 | 61.4 | 4.3 | 4.3 | 50.0199 | -11.2911 | 16.7331 | -15.1619 | 0 | -5 | 326.3
2016-04-22 | 16:00 | 334.6 | 175.5 | 45.7 | 75.8 | 4.3 | 4.3 | 18.7258 | 0 | 21.8245 | -6.5503 | 0 | -5 | 334.6
2016-04-22 | 17:00 | 336.2 | 175.5 | 46.032 | 88.3 | 4.3 | 4.3 | 3.4752 | 0 | 19.2928 | 0 | 0 | -5 | 336.2
2016-04-22 | 18:00 | 354.6 | 175.5 | 62.2264 | 88.3 | 4.3 | 4.3 | 0 | 0 | 18.5736 | 0 | 6.4 | -5 | 354.6
2016-04-22 | 19:00 | 352.8 | 175.5 | 62.2376 | 88.3 | 4.3 | 4.3 | 0 | 0 | 17.8624 | 0 | 5.3 | -5 | 352.8
2016-04-22 | 20:00 | 332.9 | 175.5 | 47.3204 | 88.3 | 4.3 | 4.3 | 0 | 0 | 18.1796 | 0 | 0 | -5 | 332.9
2016-04-22 | 21:00 | 322.3 | 175.5 | 45.4 | 85.2 | 4.3 | 4.3 | 0 | 0 | 17.5571 | -4.9571 | 0 | -5 | 322.3
2016-04-22 | 22:00 | 299.4 | 175.5 | 45 | 73.3 | 4.3 | 4.3 | 0 | 0 | 18.0274 | -16.0274 | 0 | -5 | 299.4
2016-04-22 | 23:00 | 303.1 | 175.5 | 45.1 | 65.3 | 4.3 | 4.3 | 0 | 0 | 18.5864 | -4.9864 | 0 | -5 | 303.1
2016-04-23 | 0:00 | 293.8 | 175.5 | 44.9 | 65.2 | 4.3 | 4.3 | 0 | 0 | 9.5223 | -4.9223 | 0 | -5 | 293.8
2016-04-23 | 1:00 | 301.3 | 175.5 | 45 | 73.1 | 4.3 | 4.3 | 0 | 0 | 9.9528 | -5.8528 | 0 | -5 | 301.3
2016-04-23 | 2:00 | 313.5 | 175.5 | 45.3 | 84 | 4.3 | 4.3 | 0 | 0 | 10.052 | -4.952 | 0 | -5 | 313.5
2016-04-23 | 3:00 | 317.8 | 175.5 | 45.4 | 85.6 | 4.3 | 4.3 | 0 | 0 | 10.2476 | -2.5476 | 0 | -5 | 317.8
2016-04-23 | 4:00 | 318.6 | 175.5 | 45.4 | 85.6 | 4.3 | 4.3 | 0.0002 | 0 | 10.4199 | -1.9201 | 0 | -5 | 318.6
2016-04-23 | 5:00 | 306.4 | 175.5 | 45.1 | 74.4 | 4.3 | 4.3 | 2.2115 | 0 | 10.4894 | -4.9009 | 0 | -5 | 306.4
2016-04-23 | 6:00 | 298.1 | 175.5 | 45 | 61.8 | 4.3 | 4.3 | 15.4246 | -3.4818 | 10.4496 | -10.1924 | 0 | -5 | 298.1
2016-04-23 | 7:00 | 304 | 175.5 | 45.1 | 57.5 | 4.3 | 4.3 | 34.6883 | -13.0505 | 10.4874 | -9.8252 | 0 | -5 | 304
2016-04-23 | 8:00 | 326.6 | 175.5 | 45.5 | 57.5 | 4.3 | 4.3 | 51.6239 | -7.7688 | 10.9978 | -10.3529 | 0 | -5 | 326.6
2016-04-23 | 9:00 | 345.1 | 175.5 | 45.9 | 57.5 | 4.3 | 4.3 | 62.8318 | -4.7277 | 11.6813 | -7.1854 | 0 | -5 | 345.1
2016-04-23 | 10:00 | 350.8 | 175.5 | 46 | 57.5 | 4.3 | 4.3 | 68.8281 | -5.1789 | 12.1524 | -7.6016 | 0 | -5 | 350.8
2016-04-23 | 11:00 | 351.7 | 175.5 | 46 | 57.5 | 4.3 | 4.3 | 68.8026 | 0 | 12.6624 | -12.365 | 0 | -5 | 351.7
2016-04-23 | 12:00 | 334.8 | 175.5 | 45.7 | 57.5 | 4.3 | 4.3 | 66.8265 | -15.0849 | 13.3142 | -12.5558 | 0 | -5 | 334.8
2016-04-23 | 13:00 | 341.6 | 175.5 | 45.8 | 58 | 4.3 | 4.3 | 60.3555 | -4.5414 | 13.1737 | -10.2878 | 0 | -5 | 341.6
2016-04-23 | 14:00 | 336.2 | 175.5 | 45.7 | 58 | 4.3 | 4.3 | 47.1306 | 0 | 13.2588 | -6.9894 | 0 | -5 | 336.2
2016-04-23 | 15:00 | 330.5 | 175.5 | 45.6 | 71.9 | 4.3 | 4.3 | 30.9192 | 0 | 12.5078 | -9.527 | 0 | -5 | 330.5
2016-04-23 | 16:00 | 330.7 | 175.5 | 45.6 | 84.9 | 4.3 | 4.3 | 14.3532 | 0 | 11.6833 | -4.9365 | 0 | -5 | 330.7
2016-04-23 | 17:00 | 332.7 | 175.5 | 53.2832 | 87.2 | 4.3 | 4.3 | 2.1198 | 0 | 10.997 | 0 | 0 | -5 | 332.7
2016-04-23 | 18:00 | 352.5 | 175.5 | 62.1589 | 88.1 | 4.3 | 4.3 | 0.0027 | 0 | 10.3384 | 0 | 12.8 | -5 | 352.5
2016-04-23 | 19:00 | 353.3 | 175.5 | 62.2098 | 88.1 | 4.3 | 4.3 | 0 | 0 | 9.8902 | 0 | 14 | -5 | 353.3
2016-04-23 | 20:00 | 337.9 | 175.5 | 61.9307 | 85.6 | 4.3 | 4.3 | 0 | 0 | 9.6693 | 0 | 1.6 | -5 | 337.9
2016-04-23 | 21:00 | 321.8 | 175.5 | 47.4672 | 85.6 | 4.3 | 4.3 | 0 | 0 | 9.6328 | 0 | 0 | -5 | 321.8
2016-04-23 | 22:00 | 311.8 | 175.5 | 45.2 | 82.8 | 4.3 | 4.3 | 0 | 0 | 9.6223 | -4.9223 | 0 | -5 | 311.8
2016-04-23 | 23:00 | 310.6 | 175.5 | 45.2 | 81.7 | 4.3 | 4.3 | 0 | 0 | 9.5605 | -4.9605 | 0 | -5 | 310.6
2016-04-24 | 0:00 | 301.7 | 175.5 | 45 | 87 | 4.3 | 4.3 | 0 | 0 | 19.5009 | -19.4232 | 0 | -5 | 311.1777
2016-04-24 | 1:00 | 310 | 175.5 | 45.2 | 88 | 4.3 | 4.3 | 0 | 0 | 18.9676 | -18.892 | 0 | -5 | 312.3756
2016-04-24 | 2:00 | 317.3 | 175.5 | 45.3 | 88 | 4.3 | 4.3 | 0 | 0 | 18.0656 | -13.1656 | 0 | -5 | 317.3
2016-04-24 | 3:00 | 323.7 | 175.5 | 45.5 | 88 | 4.3 | 4.3 | 0 | 0 | 19.2342 | -8.1342 | 0 | -5 | 323.7
2016-04-24 | 4:00 | 322.6 | 175.5 | 45.5 | 88 | 4.3 | 4.3 | 0 | 0 | 19.7804 | -9.7804 | 0 | -5 | 322.6
2016-04-24 | 5:00 | 311.1 | 175.5 | 45.2 | 88 | 4.3 | 4.3 | 3.2934 | -1.9824 | 20.3924 | -20.3112 | 0 | -5 | 313.6922
2016-04-24 | 6:00 | 288.1 | 175.5 | 44.8 | 76.4 | 4.3 | 4.3 | 21.454 | -12.9144 | 17.8812 | -17.81 | -3.6 | -5 | 305.3108
2016-04-24 | 7:00 | 275.5 | 175.5 | 44.5 | 59.1 | 4.3 | 4.3 | 46.7199 | -28.1232 | 18.9623 | -18.8868 | -23 | -5 | 278.3722
2016-04-24 | 8:00 | 272.5 | 175.5 | 44.4 | 59.1 | 4.3 | 4.3 | 69.9894 | -42.1304 | 16.2467 | -16.182 | -23 | -5 | 287.5237
2016-04-24 | 9:00 | 276.6 | 175.5 | 44.5 | 59.1 | 4.3 | 4.3 | 80.7703 | -48.62 | 18.439 | -18.3656 | -23 | -5 | 291.9237
2016-04-24 | 10:00 | 287.4 | 175.5 | 44.7 | 59.1 | 4.3 | 4.3 | 90.346 | -54.384 | 18.7973 | -18.7224 | -23 | -5 | 295.9369
2016-04-24 | 11:00 | 288.2 | 175.5 | 44.8 | 59.1 | 4.3 | 4.3 | 90.6781 | -54.584 | 17.9246 | -17.8532 | -23 | -5 | 296.1655
2016-04-24 | 12:00 | 291 | 175.5 | 44.8 | 59.1 | 4.3 | 4.3 | 89.7042 | -53.9976 | 18.3061 | -18.2332 | -23 | -5 | 295.7795
2016-04-24 | 13:00 | 276.9 | 175.5 | 44.5 | 59.1 | 4.3 | 4.3 | 81.9837 | -49.3504 | 21.0173 | -20.9336 | -23 | -5 | 292.417
2016-04-24 | 14:00 | 277.6 | 175.5 | 44.6 | 59.1 | 4.3 | 4.3 | 66.371 | -39.952 | 21.127 | -21.0428 | -23 | -5 | 286.3032
2016-04-24 | 15:00 | 273.7 | 175.5 | 44.5 | 61.7 | 4.3 | 4.3 | 50.0199 | -30.1096 | 16.7331 | -16.6664 | -23 | -5 | 282.277
2016-04-24 | 16:00 | 282.5 | 175.5 | 44.6 | 69.8 | 4.3 | 4.3 | 18.7258 | -11.272 | 21.8245 | -21.7376 | -3.6 | -5 | 297.4407
2016-04-24 | 17:00 | 297.8 | 175.5 | 45 | 79.8 | 4.3 | 4.3 | 3.4752 | -2.092 | 19.2928 | -19.216 | 0 | -5 | 305.36
2016-04-24 | 18:00 | 324.9 | 175.5 | 45.5 | 88 | 4.3 | 4.3 | 0 | 0 | 18.5736 | -6.2736 | 0 | -5 | 324.9
2016-04-24 | 19:00 | 331.5 | 175.5 | 45.6 | 88 | 4.3 | 4.3 | 0 | 0 | 17.8624 | -2.2624 | 3.2 | -5 | 331.5
2016-04-24 | 20:00 | 322.5 | 175.5 | 45.4 | 88 | 4.3 | 4.3 | 0 | 0 | 18.1796 | -8.1796 | 0 | -5 | 322.5
2016-04-24 | 21:00 | 310.4 | 175.5 | 45.2 | 88 | 4.3 | 4.3 | 0 | 0 | 17.5571 | -17.4872 | 0 | -5 | 312.3699
2016-04-24 | 22:00 | 296.8 | 175.5 | 44.9 | 83.6 | 4.3 | 4.3 | 0 | 0 | 18.0274 | -17.9556 | 0 | -5 | 307.6718
2016-04-24 | 23:00 | 298.4 | 175.5 | 45 | 84.6 | 4.3 | 4.3 | 0 | 0 | 18.5864 | -18.5124 | 0 | -5 | 308.774
2016-04-25 | 0:00 | 290.5 | 175.5 | 44.8 | 67.8 | 4.3 | 4.3 | 0 | 0 | 19.5009 | -19.4232 | 0 | -5 | 291.7777
2016-04-25 | 1:00 | 299.7 | 175.5 | 45 | 79.5 | 4.3 | 4.3 | 0 | 0 | 18.9676 | -18.892 | 0 | -5 | 303.6756
2016-04-25 | 2:00 | 311.2 | 175.5 | 45.2 | 89.5 | 4.3 | 4.3 | 0 | 0 | 18.0656 | -17.9936 | 0 | -5 | 313.872
2016-04-25 | 3:00 | 314.9 | 175.5 | 45.3 | 89.5 | 4.3 | 4.3 | 0 | 0 | 19.2342 | -18.2342 | 0 | -5 | 314.9
2016-04-25 | 4:00 | 320 | 175.5 | 45.4 | 89.5 | 4.3 | 4.3 | 0 | 0 | 19.7804 | -13.7804 | 0 | -5 | 320
2016-04-25 | 5:00 | 314.9 | 175.5 | 45.3 | 87.5 | 4.3 | 4.3 | 3.2934 | -0.4956 | 20.3924 | -20.1902 | 0 | -5 | 314.9
2016-04-25 | 6:00 | 304.4 | 175.5 | 45.1 | 77.5 | 4.3 | 4.3 | 21.454 | -12.9144 | 17.8812 | -17.81 | 0 | -5 | 310.3108
2016-04-25 | 7:00 | 296.6 | 175.5 | 44.9 | 58.5 | 4.3 | 4.3 | 46.7199 | -28.1232 | 18.9623 | -18.8868 | -3.6 | -5 | 297.5722
2016-04-25 | 8:00 | 315.2 | 175.5 | 45.3 | 58.5 | 4.3 | 4.3 | 69.9894 | -36.8641 | 16.2467 | -11.072 | -6 | -5 | 315.2
2016-04-25 | 9:00 | 330.3 | 175.5 | 45.6 | 58.5 | 4.3 | 4.3 | 80.7703 | -30.3875 | 18.439 | -17.5218 | -4.2 | -5 | 330.3
2016-04-25 | 10:00 | 330 | 175.5 | 45.6 | 58.5 | 4.3 | 4.3 | 90.346 | -33.99 | 18.7973 | -13.9533 | -14.4 | -5 | 330
2016-04-25 | 11:00 | 335.6 | 175.5 | 45.7 | 58.5 | 4.3 | 4.3 | 90.6781 | -34.115 | 17.9246 | -13.7877 | -8.4 | -5 | 335.6
2016-04-25 | 12:00 | 316.8 | 175.5 | 45.3 | 58.5 | 4.3 | 4.3 | 89.7042 | -33.7485 | 18.3061 | -17.3618 | -23 | -5 | 316.8
2016-04-25 | 13:00 | 333.2 | 175.5 | 45.7 | 61.6 | 4.3 | 4.3 | 81.9837 | -30.844 | 21.0173 | -17.057 | -8.3 | -5 | 333.2
2016-04-25 | 14:00 | 328.3 | 175.5 | 45.6 | 64.1 | 4.3 | 4.3 | 66.371 | -29.964 | 21.127 | -18.034 | 0 | -5 | 328.3
2016-04-25 | 15:00 | 327 | 175.5 | 45.5 | 80 | 4.3 | 4.3 | 50.0199 | -30.1096 | 16.7331 | -14.2434 | 0 | -5 | 327
2016-04-25 | 16:00 | 336.2 | 175.5 | 45.7 | 90.5 | 4.3 | 4.3 | 18.7258 | 0 | 21.8245 | -19.6503 | 0 | -5 | 336.2
2016-04-25 | 17:00 | 338.8 | 175.5 | 45.8 | 91.1 | 4.3 | 4.3 | 3.4752 | 0 | 19.2928 | -2.268 | 2.3 | -5 | 338.8
2016-04-25 | 18:00 | 361.7 | 175.5 | 46.2 | 92 | 4.3 | 4.3 | 0 | 0 | 18.5736 | -2.2736 | 28.1 | -5 | 361.7
2016-04-25 | 19:00 | 363.9 | 175.5 | 46.3 | 92 | 4.3 | 4.3 | 0 | 0 | 17.8624 | -2.2624 | 30.9 | -5 | 363.9
2016-04-25 | 20:00 | 345 | 175.5 | 45.9 | 89.5 | 4.3 | 4.3 | 0 | 0 | 18.1796 | -2.2796 | 14.6 | -5 | 345
2016-04-25 | 21:00 | 331.1 | 175.5 | 45.6 | 89.5 | 4.3 | 4.3 | 0 | 0 | 17.5571 | -2.2571 | 1.6 | -5 | 331.1
2016-04-25 | 22:00 | 310.8 | 175.5 | 45.2 | 89.1 | 4.3 | 4.3 | 0 | 0 | 18.0274 | -17.9556 | 0 | -5 | 313.4718
2016-04-25 | 23:00 | 306.2 | 175.5 | 45.1 | 84.1 | 4.3 | 4.3 | 0 | 0 | 18.5864 | -18.5124 | 0 | -5 | 308.374
2016-04-26 | 0:00 | 292.3 | 175.5 | 44.8 | 65.2 | 4.3 | 4.3 | 0 | 0 | 19.5009 | -16.3009 | 0 | -5 | 292.3
2016-04-26 | 1:00 | 301.3 | 175.5 | 45 | 77.6 | 4.3 | 4.3 | 0 | 0 | 18.9676 | -18.892 | 0 | -5 | 301.7756
2016-04-26 | 2:00 | 313.8 | 175.5 | 45.3 | 87.6 | 4.3 | 4.3 | 0 | 0 | 18.0656 | -16.2656 | 0 | -5 | 313.8
2016-04-26 | 3:00 | 320.4 | 175.5 | 45.4 | 89.7 | 4.3 | 4.3 | 0 | 0 | 19.2342 | -13.0342 | 0 | -5 | 320.4
2016-04-26 | 4:00 | 327.9 | 175.5 | 45.6 | 89.7 | 4.3 | 4.3 | 0 | 0 | 19.7804 | -6.2804 | 0 | -5 | 327.9
2016-04-26 | 5:00 | 323.2 | 175.5 | 45.5 | 89.7 | 4.3 | 4.3 | 3.2934 | 0 | 20.3924 | -14.7858 | 0 | -5 | 323.2
2016-04-26 | 6:00 | 317.9 | 175.5 | 45.4 | 79.7 | 4.3 | 4.3 | 21.454 | -8.0715 | 17.8812 | -17.5637 | 0 | -5 | 317.9
2016-04-26 | 7:00 | 319.3 | 175.5 | 45.4 | 63.7 | 4.3 | 4.3 | 46.7199 | -17.577 | 18.9623 | -17.0052 | 0 | -5 | 319.3
2016-04-26 | 8:00 | 346.3 | 175.5 | 45.9 | 63.7 | 4.3 | 4.3 | 69.9894 | -15.7989 | 16.2467 | -12.8372 | 0 | -5 | 346.3
2016-04-26 | 9:00 | 364.3 | 175.5 | 46.3 | 63.7 | 4.3 | 4.3 | 80.7703 | -6.0775 | 18.439 | -17.9318 | 0 | -5 | 364.3
2016-04-26 | 10:00 | 352.6 | 175.5 | 46.1 | 63.7 | 4.3 | 4.3 | 90.346 | -27.192 | 18.7973 | -18.2513 | 0 | -5 | 352.6
2016-04-26 | 11:00 | 353.9 | 175.5 | 46.1 | 63.7 | 4.3 | 4.3 | 90.6781 | -27.292 | 17.9246 | -16.3107 | 0 | -5 | 353.9
2016-04-26 | 12:00 | 336.5 | 175.5 | 45.7 | 61.7 | 4.3 | 4.3 | 89.7042 | -33.7485 | 18.3061 | -14.1618 | -10.1 | -5 | 336.5
2016-04-26 | 13:00 | 354.7 | 175.5 | 46.1 | 64.2 | 4.3 | 4.3 | 81.9837 | -18.5064 | 21.0173 | -19.1946 | 0 | -5 | 354.7
2016-04-26 | 14:00 | 354 | 175.5 | 46.1 | 64.7 | 4.3 | 4.3 | 66.371 | -4.994 | 21.127 | -18.404 | 0 | -5 | 354
2016-04-26 | 15:00 | 349.8 | 175.5 | 46 | 80.7 | 4.3 | 4.3 | 50.0199 | -7.5274 | 16.7331 | -15.2256 | 0 | -5 | 349.8
2016-04-26 | 16:00 | 355.6 | 175.5 | 46.1 | 91.3 | 4.3 | 4.3 | 18.7258 | 0 | 21.8245 | -2.2503 | 0.8 | -5 | 355.6
2016-04-26 | 17:00 | 359.1 | 175.5 | 46.2 | 91.4 | 4.3 | 4.3 | 3.4752 | 0 | 19.2928 | -2.268 | 21.9 | -5 | 359.1
2016-04-26 | 18:00 | 373.6 | 175.5 | 46.5 | 92.2 | 4.3 | 4.3 | 0 | 0 | 18.5736 | -2.2736 | 39.5 | -5 | 373.6
2016-04-26 | 19:00 | 369 | 175.5 | 46.4 | 92.2 | 4.3 | 4.3 | 0 | 0 | 17.8624 | -2.2624 | 35.7 | -5 | 369
2016-04-26 | 20:00 | 350.4 | 175.5 | 46 | 89.7 | 4.3 | 4.3 | 0 | 0 | 18.1796 | -2.2796 | 19.7 | -5 | 350.4
2016-04-26 | 21:00 | 336.7 | 175.5 | 45.7 | 89.7 | 4.3 | 4.3 | 0 | 0 | 17.5571 | -2.2571 | 6.9 | -5 | 336.7
2016-04-26 | 22:00 | 314.6 | 175.5 | 45.3 | 88.4 | 4.3 | 4.3 | 0 | 0 | 18.0274 | -16.2274 | 0 | -5 | 314.6
2016-04-26 | 23:00 | 313.1 | 175.5 | 45.3 | 86.4 | 4.3 | 4.3 | 0 | 0 | 18.5864 | -16.2864 | 0 | -5 | 313.1
2016-04-27 | 0:00 | 301.3 | 175.5 | 45 | 73.6 | 4.3 | 4.3 | 0 | 0 | 19.5009 | -15.9009 | 0 | -5 | 301.3
2016-04-27 | 1:00 | 312 | 175.5 | 45.2 | 83.6 | 4.3 | 4.3 | 0 | 0 | 18.9676 | -14.8676 | 0 | -5 | 312
2016-04-27 | 2:00 | 325.4 | 175.5 | 45.5 | 91.1 | 4.3 | 4.3 | 0 | 0 | 18.0656 | -8.3656 | 0 | -5 | 325.4
2016-04-27 | 3:00 | 330.8 | 175.5 | 45.6 | 91.1 | 4.3 | 4.3 | 0 | 0 | 19.2342 | -4.2342 | 0 | -5 | 330.8
2016-04-27 | 4:00 | 334.2 | 175.5 | 45.7 | 91.1 | 4.3 | 4.3 | 0 | 0 | 19.7804 | -2.2804 | 0.8 | -5 | 334.2
2016-04-27 | 5:00 | 326.3 | 175.5 | 45.5 | 91.1 | 4.3 | 4.3 | 3.2934 | 0 | 20.3924 | -13.0858 | 0 | -5 | 326.3
2016-04-27 | 6:00 | 309.5 | 175.5 | 45.2 | 81.1 | 4.3 | 4.3 | 21.454 | -12.9144 | 17.8812 | -17.81 | 0 | -5 | 314.0108
2016-04-27 | 7:00 | 299.6 | 175.5 | 45 | 61.4 | 4.3 | 4.3 | 46.7199 | -28.1232 | 18.9623 | -18.8868 | -3.6 | -5 | 300.5722
2016-04-27 | 8:00 | 318.8 | 175.5 | 45.4 | 62.1 | 4.3 | 4.3 | 69.9894 | -36.8641 | 16.2467 | -11.072 | -6.1 | -5 | 318.8
2016-04-27 | 9:00 | 336.5 | 175.5 | 45.7 | 64 | 4.3 | 4.3 | 80.7703 | -30.3875 | 18.439 | -17.5218 | -3.6 | -5 | 336.5
2016-04-27 | 10:00 | 340.1 | 175.5 | 45.8 | 62.1 | 4.3 | 4.3 | 90.346 | -33.99 | 18.7973 | -13.9533 | -8.1 | -5 | 340.1
2016-04-27 | 11:00 | 345.5 | 175.5 | 45.9 | 63.4 | 4.3 | 4.3 | 90.6781 | -34.115 | 17.9246 | -13.7877 | -3.6 | -5 | 345.5
2016-04-27 | 12:00 | 317.1 | 175.5 | 45.3 | 59.5 | 4.3 | 4.3 | 89.7042 | -33.7485 | 18.3061 | -18.0618 | -23 | -5 | 317.1
2016-04-27 | 13:00 | 334.1 | 175.5 | 45.7 | 62.6 | 4.3 | 4.3 | 81.9837 | -30.844 | 21.0173 | -17.057 | -8.4 | -5 | 334.1
2016-04-27 | 14:00 | 328.7 | 175.5 | 45.6 | 65.1 | 4.3 | 4.3 | 66.371 | -29.964 | 21.127 | -18.034 | -0.6 | -5 | 328.7
2016-04-27 | 15:00 | 326.8 | 175.5 | 45.5 | 77 | 4.3 | 4.3 | 50.0199 | -26.3459 | 16.7331 | -15.2071 | 0 | -5 | 326.8
2016-04-27 | 16:00 | 337 | 175.5 | 45.7 | 87.5 | 4.3 | 4.3 | 18.7258 | 0 | 21.8245 | -15.8503 | 0 | -5 | 337
2016-04-27 | 17:00 | 340.2 | 175.5 | 45.8 | 92.7 | 4.3 | 4.3 | 3.4752 | 0 | 19.2928 | -2.268 | 2.1 | -5 | 340.2
2016-04-27 | 18:00 | 358.7 | 175.5 | 46.2 | 93.6 | 4.3 | 4.3 | 0 | 0 | 18.5736 | -2.2736 | 23.5 | -5 | 358.7
2016-04-27 | 19:00 | 363.2 | 175.5 | 46.3 | 93.6 | 4.3 | 4.3 | 0 | 0 | 17.8624 | -2.2624 | 28.6 | -5 | 363.2
2016-04-27 | 20:00 | 347.2 | 175.5 | 45.9 | 91.1 | 4.3 | 4.3 | 0 | 0 | 18.1796 | -2.2796 | 15.2 | -5 | 347.2
2016-04-27 | 21:00 | 336.2 | 175.5 | 45.7 | 91.1 | 4.3 | 4.3 | 0 | 0 | 17.5571 | -2.2571 | 5 | -5 | 336.2
2016-04-27 | 22:00 | 315.2 | 175.5 | 45.3 | 87.6 | 4.3 | 4.3 | 0 | 0 | 18.0274 | -14.8274 | 0 | -5 | 315.2
2016-04-27 | 23:00 | 314.5 | 175.5 | 45.3 | 86.4 | 4.3 | 4.3 | 0 | 0 | 18.5864 | -14.8864 | 0 | -5 | 314.5
2016-04-28 | 0:00 | 307.4 | 175.5 | 45.1 | 71.9 | 4.3 | 4.3 | 0 | 0 | 9.5223 | -2.2223 | 4 | -5 | 307.4
2016-04-28 | 1:00 | 316 | 175.5 | 45.3 | 75.3 | 4.3 | 4.3 | 0 | 0 | 9.9528 | -2.2528 | 8.6 | -5 | 316
2016-04-28 | 2:00 | 327.9 | 175.5 | 45.6 | 85.3 | 4.3 | 4.3 | 0 | 0 | 10.052 | -2.252 | 10.1 | -5 | 327.9
2016-04-28 | 3:00 | 333.9 | 175.5 | 45.7 | 90.4 | 4.3 | 4.3 | 0 | 0 | 10.2476 | -2.2476 | 10.7 | -5 | 333.9
2016-04-28 | 4:00 | 333.7 | 175.5 | 45.7 | 90.4 | 4.3 | 4.3 | 0.0002 | 0 | 10.4199 | -2.2201 | 10.3 | -5 | 333.7
2016-04-28 | 5:00 | 325.1 | 175.5 | 45.5 | 80.4 | 4.3 | 4.3 | 2.2115 | 0 | 10.4894 | -2.2009 | 9.6 | -5 | 325.1
2016-04-28 | 6:00 | 320.6 | 175.5 | 45.4 | 71.9 | 4.3 | 4.3 | 15.4246 | 0 | 10.4496 | -2.2742 | 0.6 | -5 | 320.6
2016-04-28 | 7:00 | 313.4 | 175.5 | 45.3 | 71.9 | 4.3 | 4.3 | 34.6883 | -18.2707 | 10.4874 | -9.805 | 0 | -5 | 313.4
2016-04-28 | 8:00 | 336.7 | 175.5 | 45.7 | 71.9 | 4.3 | 4.3 | 51.6239 | -15.5376 | 10.9978 | -7.0841 | 0 | -5 | 336.7
2016-04-28 | 9:00 | 348.7 | 175.5 | 46 | 71.9 | 4.3 | 4.3 | 62.8318 | -14.1831 | 11.6813 | -8.63 | 0 | -5 | 348.7
2016-04-28 | 10:00 | 349.5 | 175.5 | 46 | 71.9 | 4.3 | 4.3 | 68.8281 | -20.7156 | 12.1524 | -7.7649 | 0 | -5 | 349.5
2016-04-28 | 11:00 | 343.9 | 175.5 | 45.9 | 71.9 | 4.3 | 4.3 | 68.8026 | -25.885 | 12.6624 | -8.58 | 0 | -5 | 343.9
2016-04-28 | 12:00 | 328.3 | 175.5 | 45.6 | 72.4 | 4.3 | 4.3 | 66.8265 | -35.1981 | 13.3142 | -12.7426 | -1 | -5 | 328.3
2016-04-28 | 13:00 | 349.9 | 175.5 | 46 | 72.4 | 4.3 | 4.3 | 60.3555 | -9.0828 | 13.1737 | -12.0464 | 0 | -5 | 349.9
2016-04-28 | 14:00 | 352.2 | 175.5 | 46 | 72.4 | 4.3 | 4.3 | 47.1306 | 0 | 13.2588 | -5.6894 | 0 | -5 | 352.2
2016-04-28 | 15:00 | 353.5 | 175.5 | 46.1 | 81.4 | 4.3 | 4.3 | 30.9192 | 0 | 12.5078 | -2.227 | 5.7 | -5 | 353.5
2016-04-28 | 16:00 | 359.7 | 175.5 | 46.2 | 92 | 4.3 | 4.3 | 14.3532 | 0 | 11.6833 | -2.2365 | 18.6 | -5 | 359.7
2016-04-28 | 17:00 | 367.5 | 175.5 | 46.4 | 92.9 | 4.3 | 4.3 | 2.1198 | 0 | 10.997 | -2.2168 | 38.2 | -5 | 367.5
2016-04-28 | 18:00 | 373.5 | 175.5 | 46.5 | 92.9 | 4.3 | 4.3 | 0.0027 | 0 | 10.3384 | -2.2411 | 46.9 | -5 | 373.5
2016-04-28 | 19:00 | 372.2 | 175.5 | 46.4 | 92.9 | 4.3 | 4.3 | 0 | 0 | 9.8902 | -2.2902 | 46.2 | -5 | 372.2
2016-04-28 | 20:00 | 358.7 | 175.5 | 46.2 | 92.9 | 4.3 | 4.3 | 0 | 0 | 9.6693 | -2.2693 | 33.1 | -5 | 358.7
2016-04-28 | 21:00 | 345.3 | 175.5 | 45.9 | 91 | 4.3 | 4.3 | 0 | 0 | 9.6328 | -2.2328 | 21.9 | -5 | 345.3
2016-04-28 | 22:00 | 328 | 175.5 | 45.6 | 85.8 | 4.3 | 4.3 | 0 | 0 | 9.6223 | -2.2223 | 10.1 | -5 | 328
2016-04-28 | 23:00 | 324.1 | 175.5 | 45.5 | 82.1 | 4.3 | 4.3 | 0 | 0 | 9.5605 | -2.2605 | 10.1 | -5 | 324.1
2016-04-29 | 0:00 | 314.7 | 175.5 | 45.3 | 73.1 | 4.3 | 4.3 | 0 | 0 | 9.5223 | -2.2223 | 9.9 | -5 | 314.7
2016-04-29 | 1:00 | 319.1 | 175.5 | 45.4 | 78.2 | 4.3 | 4.3 | 0 | 0 | 9.9528 | -2.2528 | 8.7 | -5 | 319.1
2016-04-29 | 2:00 | 330.7 | 175.5 | 45.6 | 88.2 | 4.3 | 4.3 | 0 | 0 | 10.052 | -2.252 | 10 | -5 | 330.7
2016-04-29 | 3:00 | 335.6 | 175.5 | 45.7 | 90.4 | 4.3 | 4.3 | 0 | 0 | 10.2476 | -2.2476 | 12.4 | -5 | 335.6
2016-04-29 | 4:00 | 338.2 | 175.5 | 45.8 | 90.4 | 4.3 | 4.3 | 0.0002 | 0 | 10.4199 | -2.2201 | 14.7 | -5 | 338.2
2016-04-29 | 5:00 | 329.7 | 175.5 | 45.6 | 84.6 | 4.3 | 4.3 | 2.2115 | 0 | 10.4894 | -2.2009 | 9.9 | -5 | 329.7
2016-04-29 | 6:00 | 317.8 | 175.5 | 45.4 | 74.6 | 4.3 | 4.3 | 15.4246 | 0 | 10.4496 | -7.1742 | 0 | -5 | 317.8
2016-04-29 | 7:00 | 318.1 | 175.5 | 45.4 | 71.9 | 4.3 | 4.3 | 34.6883 | -13.0505 | 10.4874 | -10.4252 | 0 | -5 | 318.1
2016-04-29 | 8:00 | 333.3 | 175.5 | 45.7 | 71.9 | 4.3 | 4.3 | 51.6239 | -15.5376 | 10.9978 | -10.4841 | 0 | -5 | 333.3
2016-04-29 | 9:00 | 348 | 175.5 | 46 | 71.9 | 4.3 | 4.3 | 62.8318 | -14.1831 | 11.6813 | -9.33 | 0 | -5 | 348
2016-04-29 | 10:00 | 348.3 | 175.5 | 46 | 71.9 | 4.3 | 4.3 | 68.8281 | -20.7156 | 12.1524 | -8.9649 | 0 | -5 | 348.3
2016-04-29 | 11:00 | 349.2 | 175.5 | 46 | 71.9 | 4.3 | 4.3 | 68.8026 | -20.708 | 12.6624 | -8.557 | 0 | -5 | 349.2
2016-04-29 | 12:00 | 336.1 | 175.5 | 45.7 | 71.9 | 4.3 | 4.3 | 66.8265 | -30.1698 | 13.3142 | -10.5709 | 0 | -5 | 336.1
2016-04-29 | 13:00 | 340.6 | 175.5 | 45.8 | 72.4 | 4.3 | 4.3 | 60.3555 | -18.1656 | 13.1737 | -12.0636 | 0 | -5 | 340.6
2016-04-29 | 14:00 | 339 | 175.5 | 45.8 | 72.4 | 4.3 | 4.3 | 47.1306 | -7.0926 | 13.2588 | -11.5968 | 0 | -5 | 339
2016-04-29 | 15:00 | 336 | 175.5 | 45.7 | 73.9 | 4.3 | 4.3 | 30.9192 | 0 | 12.5078 | -6.127 | 0 | -5 | 336
2016-04-29 | 16:00 | 342 | 175.5 | 45.8 | 84.4 | 4.3 | 4.3 | 14.3532 | 0 | 11.6833 | -2.2365 | 8.9 | -5 | 342
2016-04-29 | 17:00 | 346.2 | 175.5 | 45.9 | 92 | 4.3 | 4.3 | 2.1198 | 0 | 10.997 | -2.2168 | 18.3 | -5 | 346.2
2016-04-29 | 18:00 | 366.5 | 175.5 | 46.3 | 92.9 | 4.3 | 4.3 | 0.0027 | 0 | 10.3384 | -2.2411 | 40.1 | -5 | 366.5
2016-04-29 | 19:00 | 371.1 | 175.5 | 46.4 | 92.9 | 4.3 | 4.3 | 0 | 0 | 9.8902 | -2.2902 | 45.1 | -5 | 371.1
2016-04-29 | 20:00 | 354 | 175.5 | 46.1 | 92.9 | 4.3 | 4.3 | 0 | 0 | 9.6693 | -2.2693 | 28.5 | -5 | 354
2016-04-29 | 21:00 | 343.6 | 175.5 | 45.9 | 90.4 | 4.3 | 4.3 | 0 | 0 | 9.6328 | -2.2328 | 20.8 | -5 | 343.6
2016-04-29 | 22:00 | 325.9 | 175.5 | 45.5 | 84 | 4.3 | 4.3 | 0 | 0 | 9.6223 | -2.2223 | 9.9 | -5 | 325.9
2016-04-29 | 23:00 | 325.6 | 175.5 | 45.5 | 83.7 | 4.3 | 4.3 | 0 | 0 | 9.5605 | -2.2605 | 10 | -5 | 325.6
2016-04-30 | 0:00 | 314.4 | 175.5 | 45.3 | 73 | 4.3 | 4.3 | 0 | 0 | 19.5009 | -2.5009 | 0 | -5 | 314.4
2016-04-30 | 1:00 | 320.8 | 175.5 | 45.4 | 80.3 | 4.3 | 4.3 | 0 | 0 | 18.9676 | -2.9676 | 0 | -5 | 320.8
2016-04-30 | 2:00 | 330.6 | 175.5 | 45.6 | 90.3 | 4.3 | 4.3 | 0 | 0 | 18.0656 | -2.4656 | 0 | -5 | 330.6
2016-04-30 | 3:00 | 337.6 | 175.5 | 45.8 | 91.7 | 4.3 | 4.3 | 0 | 0 | 19.2342 | -2.2342 | 4 | -5 | 337.6
2016-04-30 | 4:00 | 342.4 | 175.5 | 45.8 | 91.7 | 4.3 | 4.3 | 0 | 0 | 19.7804 | -2.2804 | 8.3 | -5 | 342.4
2016-04-30 | 5:00 | 333.4 | 175.5 | 45.7 | 87.4 | 4.3 | 4.3 | 3.2934 | 0 | 20.3924 | -2.4858 | 0 | -5 | 333.4
2016-04-30 | 6:00 | 318.7 | 175.5 | 45.4 | 77.4 | 4.3 | 4.3 | 21.454 | -4.8429 | 17.8812 | -17.6923 | 0 | -5 | 318.7
2016-04-30 | 7:00 | 311.8 | 175.5 | 45.2 | 72.9 | 4.3 | 4.3 | 46.7199 | -28.1232 | 18.9623 | -18.8868 | -3.1 | -5 | 312.7722
2016-04-30 | 8:00 | 332 | 175.5 | 45.6 | 72.6 | 4.3 | 4.3 | 69.9894 | -36.8641 | 16.2467 | -11.072 | -3.6 | -5 | 332
2016-04-30 | 9:00 | 342.8 | 175.5 | 45.9 | 70.1 | 4.3 | 4.3 | 80.7703 | -30.3875 | 18.439 | -17.5218 | -3.6 | -5 | 342.8
2016-04-30 | 10:00 | 344.7 | 175.5 | 45.9 | 67.8 | 4.3 | 4.3 | 90.346 | -33.99 | 18.7973 | -13.9533 | -9.3 | -5 | 344.7
2016-04-30 | 11:00 | 347.3 | 175.5 | 45.9 | 67.8 | 4.3 | 4.3 | 90.6781 | -34.115 | 17.9246 | -13.7877 | -6.2 | -5 | 347.3
2016-04-30 | 12:00 | 329.4 | 175.5 | 45.6 | 67.8 | 4.3 | 4.3 | 89.7042 | -33.7485 | 18.3061 | -14.3618 | -23 | -5 | 329.4
2016-04-30 | 13:00 | 331.8 | 175.5 | 45.6 | 68.3 | 4.3 | 4.3 | 81.9837 | -30.844 | 21.0173 | -17.057 | -16.3 | -5 | 331.8
2016-04-30 | 14:00 | 330.5 | 175.5 | 45.6 | 70.9 | 4.3 | 4.3 | 66.371 | -29.964 | 21.127 | -18.034 | -4.6 | -5 | 330.5
2016-04-30 | 15:00 | 326.3 | 175.5 | 45.5 | 73.4 | 4.3 | 4.3 | 50.0199 | -22.5822 | 16.7331 | -15.8708 | 0 | -5 | 326.3
2016-04-30 | 16:00 | 331.5 | 175.5 | 45.6 | 82.7 | 4.3 | 4.3 | 18.7258 | 0 | 21.8245 | -16.4503 | 0 | -5 | 331.5
2016-04-30 | 17:00 | 340.5 | 175.5 | 45.8 | 93.3 | 4.3 | 4.3 | 3.4752 | 0 | 19.2928 | -2.268 | 1.8 | -5 | 340.5
2016-04-30 | 18:00 | 357.4 | 175.5 | 46.1 | 94 | 4.3 | 4.3 | 0 | 0 | 18.5736 | -2.2736 | 21.9 | -5 | 357.4
2016-04-30 | 19:00 | 367.9 | 175.5 | 46.4 | 94.2 | 4.3 | 4.3 | 0 | 0 | 17.8624 | -2.2624 | 32.6 | -5 | 367.9
2016-04-30 | 20:00 | 353.3 | 175.5 | 46.1 | 91.7 | 4.3 | 4.3 | 0 | 0 | 18.1796 | -2.2796 | 20.5 | -5 | 353.3
2016-04-30 | 21:00 | 343.8 | 175.5 | 45.9 | 91.7 | 4.3 | 4.3 | 0 | 0 | 17.5571 | -2.2571 | 11.8 | -5 | 343.8
2016-04-30 | 22:00 | 325.1 | 175.5 | 45.5 | 84.9 | 4.3 | 4.3 | 0 | 0 | 18.0274 | -2.4274 | 0 | -5 | 325.1
2016-04-30 | 23:00 | 325.8 | 175.5 | 45.5 | 85.1 | 4.3 | 4.3 | 0 | 0 | 18.5864 | -2.4864 | 0 | -5 | 325.8
2016-05-01 | 0:00 | 311.8 | 175.5 | 45.2 | 95.6 | 4.3 | 4.3 | 0 | 0 | 17.5077 | -17.438 | 1.6 | -5 | 321.5697
2016-05-01 | 1:00 | 317.8 | 175.5 | 45.4 | 96.2 | 4.3 | 4.3 | 0 | 0 | 17.3595 | -17.2904 | 6.9 | -5 | 327.6691
2016-05-01 | 2:00 | 328.8 | 175.5 | 45.6 | 97.1 | 4.3 | 4.3 | 0 | 0 | 16.4202 | -16.3548 | 17.8 | -5 | 339.6654
2016-05-01 | 3:00 | 329.7 | 175.5 | 45.6 | 97.1 | 4.3 | 4.3 | 0 | 0 | 15.0612 | -15.0012 | 20 | -5 | 341.86
2016-05-01 | 4:00 | 332.1 | 175.5 | 45.6 | 97.1 | 4.3 | 4.3 | 0.3376 | -0.2032 | 16.3375 | -16.2724 | 20.8 | -5 | 342.7995
2016-05-01 | 5:00 | 323.3 | 175.5 | 45.5 | 94.6 | 4.3 | 4.3 | 8.0976 | -4.8744 | 14.0793 | -14.0232 | 9.1 | -5 | 331.5793
2016-05-01 | 6:00 | 300.6 | 175.5 | 45 | 84.6 | 4.3 | 4.3 | 31.5522 | -18.9928 | 9.9187 | -9.8792 | 0 | -5 | 321.2989
2016-05-01 | 7:00 | 279.3 | 175.5 | 44.6 | 74.2 | 4.3 | 4.3 | 52.7138 | -31.7312 | 10.6071 | -10.5648 | 0 | -5 | 318.9249
2016-05-01 | 8:00 | 281.5 | 175.5 | 44.6 | 74.2 | 4.3 | 4.3 | 66.3789 | -39.9568 | 15.3447 | -15.2836 | 0 | -5 | 324.3832
2016-05-01 | 9:00 | 282.8 | 175.5 | 44.7 | 74.2 | 4.3 | 4.3 | 75.5423 | -45.4728 | 15.0845 | -15.0244 | 0 | -5 | 328.1296
2016-05-01 | 10:00 | 280.7 | 175.5 | 44.6 | 69.1 | 4.3 | 4.3 | 88.6172 | -53.3432 | 17.0495 | -16.9816 | -10.6 | -5 | 317.5419
2016-05-01 | 11:00 | 277.3 | 175.5 | 44.5 | 69.1 | 4.3 | 4.3 | 91.3709 | -55.0008 | 18.9587 | -18.8832 | -18.6 | -5 | 310.5456
2016-05-01 | 12:00 | 270.5 | 175.5 | 44.4 | 69.1 | 4.3 | 4.3 | 89.8621 | -54.0928 | 19.8278 | -19.7488 | -23 | -5 | 305.4483
2016-05-01 | 13:00 | 270.1 | 175.5 | 44.4 | 70.5 | 4.3 | 4.3 | 81.1427 | -48.844 | 18.6676 | -18.5932 | -16.6 | -5 | 309.7731
2016-05-01 | 14:00 | 278.1 | 175.5 | 44.6 | 73 | 4.3 | 4.3 | 69.0471 | -41.5632 | 18.4282 | -18.3548 | 0 | -5 | 324.2573
2016-05-01 | 15:00 | 293.4 | 175.5 | 44.9 | 76.9 | 4.3 | 4.3 | 47.3883 | -28.5256 | 16.376 | -16.3108 | 0 | -5 | 319.8279
2016-05-01 | 16:00 | 305.1 | 175.5 | 45.1 | 87.4 | 4.3 | 4.3 | 20.8134 | -12.5288 | 19.2169 | -19.1404 | 0 | -5 | 319.9611
2016-05-01 | 17:00 | 316.1 | 175.5 | 45.3 | 96.2 | 4.3 | 4.3 | 5.2496 | -3.16 | 18.1905 | -18.118 | 0 | -5 | 322.7621
2016-05-01 | 18:00 | 336.1 | 175.5 | 45.7 | 97.1 | 4.3 | 4.3 | 0.2354 | -0.1416 | 18.4378 | -18.3644 | 22.7 | -5 | 344.7672
2016-05-01 | 19:00 | 353.9 | 175.5 | 46.1 | 97.1 | 4.3 | 4.3 | 0 | 0 | 17.5941 | -17.524 | 41.2 | -5 | 363.5701
2016-05-01 | 20:00 | 340.2 | 175.5 | 45.8 | 97.1 | 4.3 | 4.3 | 0 | 0 | 18.5455 | -18.4716 | 26.8 | -5 | 348.8739
2016-05-01 | 21:00 | 330.1 | 175.5 | 45.6 | 97.1 | 4.3 | 4.3 | 0 | 0 | 18.076 | -18.004 | 17.4 | -5 | 339.272
2016-05-01 | 22:00 | 307.9 | 175.5 | 45.2 | 94.6 | 4.3 | 4.3 | 0 | 0 | 14.95 | -14.8904 | 1.2 | -5 | 320.1596
2016-05-01 | 23:00 | 308.5 | 175.5 | 45.2 | 94.6 | 4.3 | 4.3 | 0 | 0 | 15.4568 | -15.3952 | 1.3 | -5 | 320.2616
2016-05-02 | 0:00 | 299.3 | 175.5 | 45 | 78 | 4.3 | 4.3 | 0 | 0 | 17.5077 | -17.438 | 6.9 | -5 | 309.0697
2016-05-02 | 1:00 | 309.7 | 175.5 | 45.2 | 87.5 | 4.3 | 4.3 | 0 | 0 | 17.3595 | -17.2904 | 7.7 | -5 | 319.5691
2016-05-02 | 2:00 | 320.9 | 175.5 | 45.4 | 97.5 | 4.3 | 4.3 | 0 | 0 | 16.4202 | -16.3548 | 9.7 | -5 | 331.7654
2016-05-02 | 3:00 | 326.8 | 175.5 | 45.5 | 99.1 | 4.3 | 4.3 | 0 | 0 | 15.0612 | -15.0012 | 15.2 | -5 | 338.96
2016-05-02 | 4:00 | 330.4 | 175.5 | 45.6 | 100 | 4.3 | 4.3 | 0.3376 | -0.2032 | 16.3375 | -16.2724 | 16.2 | -5 | 341.0995
2016-05-02 | 5:00 | 328.1 | 175.5 | 45.6 | 98.7 | 4.3 | 4.3 | 8.0976 | -4.8744 | 14.0793 | -14.0232 | 9.7 | -5 | 336.3793
2016-05-02 | 6:00 | 312.1 | 175.5 | 45.2 | 88.7 | 4.3 | 4.3 | 31.5522 | -18.9928 | 9.9187 | -9.8792 | 0 | -5 | 325.5989
2016-05-02 | 7:00 | 302.3 | 175.5 | 45 | 78 | 4.3 | 4.3 | 52.7138 | -31.7312 | 10.6071 | -10.5648 | 0 | -5 | 323.1249
2016-05-02 | 8:00 | 307.6 | 175.5 | 45.2 | 78 | 4.3 | 4.3 | 66.3789 | -39.9568 | 15.3447 | -15.2836 | 0 | -5 | 328.7832
2016-05-02 | 9:00 | 315.5 | 175.5 | 45.3 | 78 | 4.3 | 4.3 | 75.5423 | -45.4728 | 15.0845 | -15.0244 | 0 | -5 | 332.5296
2016-05-02 | 10:00 | 310 | 175.5 | 45.2 | 78 | 4.3 | 4.3 | 88.6172 | -53.3432 | 17.0495 | -16.9816 | 0 | -5 | 337.6419
2016-05-02 | 11:00 | 307.5 | 175.5 | 45.2 | 78 | 4.3 | 4.3 | 91.3709 | -55.0008 | 18.9587 | -18.8832 | 0 | -5 | 338.7456
2016-05-02 | 12:00 | 292.9 | 175.5 | 44.9 | 75.5 | 4.3 | 4.3 | 89.8621 | -54.0928 | 19.8278 | -19.7488 | -9.1 | -5 | 326.2483
2016-05-02 | 13:00 | 303.9 | 175.5 | 45.1 | 78.5 | 4.3 | 4.3 | 81.1427 | -48.844 | 18.6676 | -18.5932 | 0 | -5 | 335.0731
2016-05-02 | 14:00 | 314.1 | 175.5 | 45.3 | 78.5 | 4.3 | 4.3 | 69.0471 | -41.5632 | 18.4282 | -18.3548 | 0 | -5 | 330.4573
2016-05-02 | 15:00 | 323.4 | 175.5 | 45.5 | 78.5 | 4.3 | 4.3 | 47.3883 | -28.5256 | 16.376 | -14.9387 | 0 | -5 | 323.4
2016-05-02 | 16:00 | 333.1 | 175.5 | 45.7 | 90.1 | 4.3 | 4.3 | 20.8134 | -9.3966 | 19.2169 | -17.8337 | 5.4 | -5 | 333.1
2016-05-02 | 17:00 | 337.7 | 175.5 | 45.8 | 100.7 | 4.3 | 4.3 | 5.2496 | -3.16 | 18.1905 | -18.118 | 15.9 | -5 | 343.6621
2016-05-02 | 18:00 | 352 | 175.5 | 46 | 101.6 | 4.3 | 4.3 | 0.2354 | -0.1416 | 18.4378 | -18.3644 | 33.8 | -5 | 360.6672
2016-05-02 | 19:00 | 364.5 | 175.5 | 46.3 | 101.6 | 4.3 | 4.3 | 0 | 0 | 17.5941 | -17.524 | 47.1 | -5 | 374.1701
2016-05-02 | 20:00 | 341.7 | 175.5 | 45.8 | 101.6 | 4.3 | 4.3 | 0 | 0 | 18.5455 | -18.4716 | 23.8 | -5 | 350.3739
2016-05-02 | 21:00 | 324.5 | 175.5 | 45.5 | 99.1 | 4.3 | 4.3 | 0 | 0 | 18.076 | -18.004 | 9.9 | -5 | 333.672
2016-05-02 | 22:00 | 302.4 | 175.5 | 45 | 89.1 | 4.3 | 4.3 | 0 | 0 | 14.95 | -14.8904 | 1.4 | -5 | 314.6596
2016-05-02 | 23:00 | 299 | 175.5 | 45 | 78 | 4.3 | 4.3 | 0 | 0 | 15.4568 | -15.3952 | 8.6 | -5 | 310.7616
2016-05-03 | 0:00 | 287.9 | 175.5 | 44.8 | 84.1 | 4.3 | 4.3 | 0 | 0 | 17.5077 | -17.438 | 0 | -5 | 308.0697
2016-05-03 | 1:00 | 291 | 175.5 | 44.8 | 88.4 | 4.3 | 4.3 | 0 | 0 | 17.3595 | -17.2904 | 0 | -5 | 312.3691
2016-05-03 | 2:00 | 301.3 | 175.5 | 45 | 98.4 | 4.3 | 4.3 | 0 | 0 | 16.4202 | -16.3548 | 0 | -5 | 322.5654
2016-05-03 | 3:00 | 304.6 | 175.5 | 45.1 | 99.7 | 4.3 | 4.3 | 0 | 0 | 15.0612 | -15.0012 | 0 | -5 | 323.96
2016-05-03 | 4:00 | 305.3 | 175.5 | 45.1 | 99.7 | 4.3 | 4.3 | 0.3376 | -0.2032 | 16.3375 | -16.2724 | 0 | -5 | 324.0995
2016-05-03 | 5:00 | 301.7 | 175.5 | 45 | 93 | 4.3 | 4.3 | 8.0976 | -4.8744 | 14.0793 | -14.0232 | 0 | -5 | 320.3793
2016-05-03 | 6:00 | 290.8 | 175.5 | 44.8 | 83 | 4.3 | 4.3 | 31.5522 | -18.9928 | 9.9187 | -9.8792 | 0 | -5 | 319.4989
2016-05-03 | 7:00 | 277.3 | 175.5 | 44.5 | 78.4 | 4.3 | 4.3 | 52.7138 | -31.7312 | 10.6071 | -10.5648 | 0 | -5 | 323.0249
2016-05-03 | 8:00 | 276.6 | 175.5 | 44.5 | 77.4 | 4.3 | 4.3 | 66.3789 | -39.9568 | 15.3447 | -15.2836 | 0 | -5 | 327.4832
2016-05-03 | 9:00 | 277.7 | 175.5 | 44.6 | 73.3 | 4.3 | 4.3 | 75.5423 | -45.4728 | 15.0845 | -15.0244 | -2.8 | -5 | 324.3296
2016-05-03 | 10:00 | 275.8 | 175.5 | 44.5 | 73.3 | 4.3 | 4.3 | 88.6172 | -53.3432 | 17.0495 | -16.9816 | -19.6 | -5 | 312.6419
2016-05-03 | 11:00 | 275.4 | 175.5 | 44.5 | 73.3 | 4.3 | 4.3 | 91.3709 | -55.0008 | 18.9587 | -18.8832 | -23 | -5 | 310.3456
2016-05-03 | 12:00 | 271.9 | 175.5 | 44.4 | 73.3 | 4.3 | 4.3 | 89.8621 | -54.0928 | 19.8278 | -19.7488 | -23 | -5 | 309.6483
2016-05-03 | 13:00 | 277.6 | 175.5 | 44.6 | 73.3 | 4.3 | 4.3 | 81.1427 | -48.844 | 18.6676 | -18.5932 | -12.1 | -5 | 317.2731
2016-05-03 | 14:00 | 279 | 175.5 | 44.6 | 76.4 | 4.3 | 4.3 | 69.0471 | -41.5632 | 18.4282 | -18.3548 | -1.4 | -5 | 326.2573
2016-05-03 | 15:00 | 284.8 | 175.5 | 44.7 | 78.9 | 4.3 | 4.3 | 47.3883 | -28.5256 | 16.376 | -16.3108 | 0 | -5 | 321.6279
2016-05-03 | 16:00 | 298.4 | 175.5 | 45 | 90.2 | 4.3 | 4.3 | 20.8134 | -12.5288 | 19.2169 | -19.1404 | 0 | -5 | 322.6611
2016-05-03 | 17:00 | 309.8 | 175.5 | 45.2 | 100.7 | 4.3 | 4.3 | 5.2496 | -3.16 | 18.1905 | -18.118 | 0 | -5 | 327.1621
2016-05-03 | 18:00 | 329 | 175.5 | 45.6 | 101.3 | 4.3 | 4.3 | 0.2354 | -0.1416 | 18.4378 | -18.3644 | 11.5 | -5 | 337.6672
2016-05-03 | 19:00 | 338.1 | 175.5 | 45.8 | 102.2 | 4.3 | 4.3 | 0 | 0 | 17.5941 | -17.524 | 20.6 | -5 | 347.7701
2016-05-03 | 20:00 | 322.8 | 175.5 | 45.5 | 99.7 | 4.3 | 4.3 | 0 | 0 | 18.5455 | -18.4716 | 7.1 | -5 | 331.4739
2016-05-03 | 21:00 | 306.9 | 175.5 | 45.1 | 99.7 | 4.3 | 4.3 | 0 | 0 | 18.076 | -18.004 | 0 | -5 | 323.972
2016-05-03 | 22:00 | 287.2 | 175.5 | 44.7 | 89.7 | 4.3 | 4.3 | 0 | 0 | 14.95 | -14.8904 | 0 | -5 | 313.5596
2016-05-03 | 23:00 | 287.2 | 175.5 | 44.7 | 85.5 | 4.3 | 4.3 | 0 | 0 | 15.4568 | -15.3952 | 0 | -5 | 309.3616
2016-05-04 | 0:00 | 273.5 | 175.5 | 44.5 | 82 | 4.3 | 4.3 | 0 | 0 | 10.5456 | -10.5036 | 0 | -5 | 305.642
2016-05-04 | 1:00 | 279.1 | 175.5 | 44.6 | 87.1 | 4.3 | 4.3 | 0 | 0 | 10.9372 | -10.8936 | 0 | -5 | 310.8436
2016-05-04 | 2:00 | 289 | 175.5 | 44.8 | 97 | 4.3 | 4.3 | 0 | 0 | 10.7416 | -10.6988 | 0 | -5 | 320.9428
2016-05-04 | 3:00 | 292.4 | 175.5 | 44.8 | 100.7 | 4.3 | 4.3 | 0 | 0 | 10.4556 | -10.414 | 0 | -5 | 324.6416
2016-05-04 | 4:00 | 293.8 | 175.5 | 44.9 | 100.8 | 4.3 | 4.3 | 0.371 | -0.2232 | 10.7906 | -10.7476 | 0 | -5 | 324.9908
2016-05-04 | 5:00 | 284.3 | 175.5 | 44.7 | 90.8 | 4.3 | 4.3 | 6.8256 | -4.1088 | 10.4167 | -10.3752 | 0 | -5 | 317.3583
2016-05-04 | 6:00 | 277.1 | 175.5 | 44.5 | 79.2 | 4.3 | 4.3 | 21.478 | -12.9288 | 10.4095 | -10.368 | 0 | -5 | 311.3907
2016-05-04 | 7:00 | 277.5 | 175.5 | 44.6 | 79.2 | 4.3 | 4.3 | 38.8136 | -23.364 | 10.2834 | -10.2424 | 0 | -5 | 318.3906
2016-05-04 | 8:00 | 290.9 | 175.5 | 44.8 | 79.2 | 4.3 | 4.3 | 53.1682 | -32.0048 | 10.4014 | -10.36 | 0 | -5 | 324.3048
2016-05-04 | 9:00 | 305 | 175.5 | 45.1 | 79.2 | 4.3 | 4.3 | 64.586 | -38.8776 | 10.1175 | -10.0772 | 0 | -5 | 329.1487
2016-05-04 | 10:00 | 303.7 | 175.5 | 45.1 | 79.2 | 4.3 | 4.3 | 70.6991 | -42.5576 | 10.3328 | -10.2916 | 0 | -5 | 331.5827
2016-05-04 | 11:00 | 305.3 | 175.5 | 45.1 | 79.2 | 4.3 | 4.3 | 74.099 | -44.604 | 10.6633 | -10.6208 | 0 | -5 | 332.9375
2016-05-04 | 12:00 | 301.6 | 175.5 | 45 | 79.2 | 4.3 | 4.3 | 71.5659 | -43.0792 | 11.0207 | -10.9768 | 0 | -5 | 331.8306
2016-05-04 | 13:00 | 299.2 | 175.5 | 45 | 79.7 | 4.3 | 4.3 | 65.5907 | -39.4824 | 10.9512 | -10.9076 | 0 | -5 | 329.9519
2016-05-04 | 14:00 | 298.2 | 175.5 | 45 | 79.7 | 4.3 | 4.3 | 54.019 | -32.5168 | 10.648 | -10.6056 | 0 | -5 | 325.3446
2016-05-04 | 15:00 | 289.9 | 175.5 | 44.8 | 79.7 | 4.3 | 4.3 | 37.85 | -22.784 | 9.8537 | -9.8144 | 0 | -5 | 318.7053
2016-05-04 | 16:00 | 297 | 175.5 | 44.9 | 91.8 | 4.3 | 4.3 | 18.5491 | -11.1656 | 9.646 | -9.6076 | 0 | -5 | 323.2219
2016-05-04 | 17:00 | 310.5 | 175.5 | 45.2 | 102.4 | 4.3 | 4.3 | 5.1391 | -3.0936 | 9.3786 | -9.3412 | 0 | -5 | 328.7829
2016-05-04 | 18:00 | 326.5 | 175.5 | 45.5 | 103.3 | 4.3 | 4.3 | 0.2297 | -0.1384 | 9.3167 | -9.2796 | 16.2 | -5 | 344.2284
2016-05-04 | 19:00 | 334.4 | 175.5 | 45.7 | 103.3 | 4.3 | 4.3 | 0 | 0 | 9.5866 | -9.5484 | 23.9 | -5 | 352.0382
2016-05-04 | 20:00 | 319.5 | 175.5 | 45.4 | 100.8 | 4.3 | 4.3 | 0 | 0 | 10.2629 | -10.222 | 11.1 | -5 | 336.4409
2016-05-04 | 21:00 | 307 | 175.5 | 45.1 | 100.8 | 4.3 | 4.3 | 0 | 0 | 11.0247 | -10.9808 | 0 | -5 | 325.0439
2016-05-04 | 22:00 | 287.4 | 175.5 | 44.7 | 95.3 | 4.3 | 4.3 | 0 | 0 | 10.948 | -10.9044 | 0 | -5 | 319.1436
2016-05-04 | 23:00 | 288.2 | 175.5 | 44.8 | 96.5 | 4.3 | 4.3 | 0 | 0 | 10.4838 | -10.442 | 0 | -5 | 320.4418
2016-05-05 | 0:00 | 275.9 | 175.5 | 44.5 | 79.4 | 4.3 | 4.3 | 0 | 0 | 10.5456 | -10.5036 | 0 | -5 | 303.042
2016-05-05 | 1:00 | 282.1 | 175.5 | 44.6 | 85.1 | 4.3 | 4.3 | 0 | 0 | 10.9372 | -10.8936 | 0 | -5 | 308.8436
2016-05-05 | 2:00 | 291.3 | 175.5 | 44.8 | 94.3 | 4.3 | 4.3 | 0 | 0 | 10.7416 | -10.6988 | 0 | -5 | 318.2428
2016-05-05 | 3:00 | 293 | 175.5 | 44.9 | 96.2 | 4.3 | 4.3 | 0 | 0 | 10.4556 | -10.414 | 0 | -5 | 320.2416
2016-05-05 | 4:00 | 294.7 | 175.5 | 44.9 | 97.2 | 4.3 | 4.3 | 0.371 | -0.2232 | 10.7906 | -10.7476 | 0 | -5 | 321.3908
2016-05-05 | 5:00 | 291.5 | 175.5 | 44.8 | 88 | 4.3 | 4.3 | 6.8256 | -4.1088 | 10.4167 | -10.3752 | 0 | -5 | 314.6583
2016-05-05 | 6:00 | 280.6 | 175.5 | 44.6 | 79.3 | 4.3 | 4.3 | 21.478 | -12.9288 | 10.4095 | -10.368 | 0 | -5 | 311.5907
2016-05-05 | 7:00 | 278.2 | 175.5 | 44.6 | 79.3 | 4.3 | 4.3 | 38.8136 | -23.364 | 10.2834 | -10.2424 | 0 | -5 | 318.4906
2016-05-05 | 8:00 | 292 | 175.5 | 44.8 | 79.3 | 4.3 | 4.3 | 53.1682 | -32.0048 | 10.4014 | -10.36 | 0 | -5 | 324.4048
2016-05-05 | 9:00 | 298.1 | 175.5 | 45 | 79.3 | 4.3 | 4.3 | 64.586 | -38.8776 | 10.1175 | -10.0772 | 0 | -5 | 329.1487
2016-05-05 | 10:00 | 295.6 | 175.5 | 44.9 | 79.3 | 4.3 | 4.3 | 70.6991 | -42.5576 | 10.3328 | -10.2916 | 0 | -5 | 331.4827
2016-05-05 | 11:00 | 294.7 | 175.5 | 44.9 | 79.3 | 4.3 | 4.3 | 74.099 | -44.604 | 10.6633 | -10.6208 | 0 | -5 | 332.8375
2016-05-05 | 12:00 | 297.6 | 175.5 | 45 | 79.3 | 4.3 | 4.3 | 71.5659 | -43.0792 | 11.0207 | -10.9768 | 0 | -5 | 331.9306
2016-05-05 | 13:00 | 300.4 | 175.5 | 45 | 79.8 | 4.3 | 4.3 | 65.5907 | -39.4824 | 10.9512 | -10.9076 | 0 | -5 | 330.0519
2016-05-05 | 14:00 | 302 | 175.5 | 45 | 79.8 | 4.3 | 4.3 | 54.019 | -32.5168 | 10.648 | -10.6056 | 0 | -5 | 325.4446
2016-05-05 | 15:00 | 305.4 | 175.5 | 45.1 | 87.2 | 4.3 | 4.3 | 37.85 | -22.784 | 9.8537 | -9.8144 | 0 | -5 | 326.5053
2016-05-05 | 16:00 | 311.5 | 175.5 | 45.2 | 97.7 | 4.3 | 4.3 | 18.5491 | -11.1656 | 9.646 | -9.6076 | 0 | -5 | 329.4219
2016-05-05 | 17:00 | 319.3 | 175.5 | 45.4 | 102.6 | 4.3 | 4.3 | 5.1391 | -3.0936 | 9.3786 | -9.3412 | 4.9 | -5 | 334.0829
2016-05-05 | 18:00 | 337 | 175.5 | 45.7 | 103.5 | 4.3 | 4.3 | 0.2297 | -0.1384 | 9.3167 | -9.2796 | 26.3 | -5 | 354.7284
2016-05-05 | 19:00 | 343.2 | 175.5 | 45.9 | 103.5 | 4.3 | 4.3 | 0 | 0 | 9.5866 | -9.5484 | 32.3 | -5 | 360.8382
2016-05-05 | 20:00 | 328.3 | 175.5 | 45.6 | 103.5 | 4.3 | 4.3 | 0 | 0 | 10.2629 | -10.222 | 17 | -5 | 345.2409
2016-05-05 | 21:00 | 317.5 | 175.5 | 45.4 | 101 | 4.3 | 4.3 | 0 | 0 | 11.0247 | -10.9808 | 8.2 | -5 | 333.7439
2016-05-05 | 22:00 | 296.6 | 175.5 | 44.9 | 99.3 | 4.3 | 4.3 | 0 | 0 | 10.948 | -10.9044 | 0 | -5 | 323.3436
2016-05-05 | 23:00 | 295.9 | 175.5 | 44.9 | 99.1 | 4.3 | 4.3 | 0 | 0 | 10.4838 | -10.442 | 0 | -5 | 323.1418
2016-05-06 | 0:00 | 289.2 | 175.5 | 44.8 | 81.8 | 4.3 | 4.3 | 0 | 0 | 17.5077 | -17.438 | 0 | -5 | 305.7697
2016-05-06 | 1:00 | 294 | 175.5 | 44.9 | 85.1 | 4.3 | 4.3 | 0 | 0 | 17.3595 | -17.2904 | 0 | -5 | 309.1691
2016-05-06 | 2:00 | 309.3 | 175.5 | 45.2 | 95.1 | 4.3 | 4.3 | 0 | 0 | 16.4202 | -16.3548 | 0.7 | -5 | 320.1654
2016-05-06 | 3:00 | 313.7 | 175.5 | 45.3 | 96.8 | 4.3 | 4.3 | 0 | 0 | 15.0612 | -15.0012 | 4.6 | -5 | 325.86
2016-05-06 | 4:00 | 313.2 | 175.5 | 45.3 | 96.8 | 4.3 | 4.3 | 0.3376 | -0.2032 | 16.3375 | -16.2724 | 2.5 | -5 | 323.8995
2016-05-06 | 5:00 | 316.7 | 175.5 | 45.3 | 96.6 | 4.3 | 4.3 | 8.0976 | -4.8744 | 14.0793 | -14.0232 | 0.7 | -5 | 324.9793
2016-05-06 | 6:00 | 308.7 | 175.5 | 45.2 | 86.6 | 4.3 | 4.3 | 31.5522 | -18.9928 | 9.9187 | -9.8792 | 0 | -5 | 323.4989
2016-05-06 | 7:00 | 305.6 | 175.5 | 45.1 | 81.8 | 4.3 | 4.3 | 52.7138 | -31.7312 | 10.6071 | -10.5648 | 0 | -5 | 327.0249
2016-05-06 | 8:00 | 320.9 | 175.5 | 45.4 | 81.8 | 4.3 | 4.3 | 66.3789 | -39.9568 | 15.3447 | -15.2836 | 0 | -5 | 332.7832
2016-05-06 | 9:00 | 333.9 | 175.5 | 45.7 | 81.8 | 4.3 | 4.3 | 75.5423 | -45.4728 | 15.0845 | -15.0244 | 0 | -5 | 336.7296
2016-05-06 | 10:00 | 331.9 | 175.5 | 45.6 | 81.8 | 4.3 | 4.3 | 88.6172 | -53.3432 | 17.0495 | -16.9816 | 0 | -5 | 341.8419
2016-05-06 | 11:00 | 335.3 | 175.5 | 45.7 | 82.3 | 4.3 | 4.3 | 91.3709 | -55.0008 | 18.9587 | -18.8832 | 0 | -5 | 343.5456
2016-05-06 | 12:00 | 321.7 | 175.5 | 45.4 | 82.3 | 4.3 | 4.3 | 89.8621 | -54.0928 | 19.8278 | -19.7488 | 0 | -5 | 342.6483
2016-05-06 | 13:00 | 349.9 | 175.5 | 46 | 82.3 | 4.3 | 4.3 | 81.1427 | -42.7385 | 18.6676 | -14.5718 | 0 | -5 | 349.9
2016-05-06 | 14:00 | 354.2 | 175.5 | 46.1 | 82.8 | 4.3 | 4.3 | 69.0471 | -25.977 | 18.4282 | -15.2983 | 0 | -5 | 354.2
2016-05-06 | 15:00 | 353.2 | 175.5 | 46.1 | 92.3 | 4.3 | 4.3 | 47.3883 | -14.2628 | 16.376 | -13.8015 | 0 | -5 | 353.2
2016-05-06 | 16:00 | 357.7 | 175.5 | 46.2 | 99.3 | 4.3 | 4.3 | 20.8134 | -9.3966 | 19.2169 | -17.8337 | 20.3 | -5 | 357.7
2016-05-06 | 17:00 | 356.9 | 175.5 | 46.1 | 99.3 | 4.3 | 4.3 | 5.2496 | -3.16 | 18.1905 | -18.118 | 36.2 | -5 | 362.8621
2016-05-06 | 18:00 | 366.4 | 175.5 | 46.3 | 99.3 | 4.3 | 4.3 | 0.2354 | -0.1416 | 18.4378 | -18.3644 | 50.2 | -5 | 375.0672
2016-05-06 | 19:00 | 366.6 | 175.5 | 46.3 | 99.3 | 4.3 | 4.3 | 0 | 0 | 17.5941 | -17.524 | 51.5 | -5 | 376.2701
2016-05-06 | 20:00 | 346.8 | 175.5 | 45.9 | 99.3 | 4.3 | 4.3 | 0 | 0 | 18.5455 | -18.4716 | 31.1 | -5 | 355.4739
2016-05-06 | 21:00 | 329.6 | 175.5 | 45.6 | 97.8 | 4.3 | 4.3 | 0 | 0 | 18.076 | -18.004 | 16.2 | -5 | 338.772
2016-05-06 | 22:00 | 310.1 | 175.5 | 45.2 | 96.8 | 4.3 | 4.3 | 0 | 0 | 14.95 | -14.8904 | 1.2 | -5 | 322.3596
2016-05-06 | 23:00 | 304.1 | 175.5 | 45.1 | 90.9 | 4.3 | 4.3 | 0 | 0 | 15.4568 | -15.3952 | 0.7 | -5 | 315.8616
2016-05-07 | 0:00 | 291 | 175.5 | 44.8 | 82.5 | 4.3 | 4.3 | 0 | 0 | 10.5456 | -10.5036 | 1.2 | -5 | 307.642
2016-05-07 | 1:00 | 294.7 | 175.5 | 44.9 | 85.2 | 4.3 | 4.3 | 0 | 0 | 10.9372 | -10.8936 | 1.8 | -5 | 311.0436
2016-05-07 | 2:00 | 306.1 | 175.5 | 45.1 | 95.2 | 4.3 | 4.3 | 0 | 0 | 10.7416 | -10.6988 | 3.2 | -5 | 322.6428
2016-05-07 | 3:00 | 313.2 | 175.5 | 45.3 | 97.7 | 4.3 | 4.3 | 0 | 0 | 10.4556 | -10.414 | 7.8 | -5 | 329.9416
2016-05-07 | 4:00 | 311 | 175.5 | 45.2 | 97.7 | 4.3 | 4.3 | 0.371 | -0.2232 | 10.7906 | -10.7476 | 5 | -5 | 327.1908
2016-05-07 | 5:00 | 305.7 | 175.5 | 45.1 | 88.3 | 4.3 | 4.3 | 6.8256 | -4.1088 | 10.4167 | -10.3752 | 3.2 | -5 | 318.4583
2016-05-07 | 6:00 | 302.3 | 175.5 | 45 | 82.5 | 4.3 | 4.3 | 21.478 | -12.9288 | 10.4095 | -10.368 | 0 | -5 | 315.1907
2016-05-07 | 7:00 | 315 | 175.5 | 45.3 | 82.5 | 4.3 | 4.3 | 38.8136 | -23.364 | 10.2834 | -10.2424 | 0 | -5 | 322.3906
2016-05-07 | 8:00 | 352.9 | 175.5 | 46.1 | 88.2 | 4.3 | 4.3 | 53.1682 | -20.003 | 10.4014 | -7.1666 | 3.1 | -5 | 352.9
2016-05-07 | 9:00 | 371.7 | 175.5 | 46.4 | 95.6 | 4.3 | 4.3 | 64.586 | -19.4388 | 10.1175 | -7.7647 | 3.1 | -5 | 371.7
2016-05-07 | 10:00 | 370.6 | 175.5 | 46.4 | 88.2 | 4.3 | 4.3 | 70.6991 | -21.2788 | 10.3328 | -5.9531 | 3.1 | -5 | 370.6
2016-05-07 | 11:00 | 369.8 | 175.5 | 46.4 | 83.6 | 4.3 | 4.3 | 74.099 | -16.7265 | 10.6633 | -10.4358 | 3.1 | -5 | 369.8
2016-05-07 | 12:00 | 348 | 175.5 | 46 | 83 | 4.3 | 4.3 | 71.5659 | -32.3094 | 11.0207 | -10.3772 | 0 | -5 | 348
2016-05-07 | 13:00 | 339 | 175.5 | 45.8 | 83 | 4.3 | 4.3 | 65.5907 | -34.5471 | 10.9512 | -10.8948 | 0 | -5 | 339
2016-05-07 | 14:00 | 326.7 | 175.5 | 45.5 | 83 | 4.3 | 4.3 | 54.019 | -32.5168 | 10.648 | -10.6056 | 0 | -5 | 329.1446
2016-05-07 | 15:00 | 321.5 | 175.5 | 45.4 | 88.7 | 4.3 | 4.3 | 37.85 | -22.784 | 9.8537 | -9.8144 | 0 | -5 | 328.3053
2016-05-07 | 16:00 | 331.6 | 175.5 | 45.6 | 99.3 | 4.3 | 4.3 | 18.5491 | -11.1656 | 9.646 | -9.6076 | 6.6 | -5 | 338.0219
2016-05-07 | 17:00 | 335.8 | 175.5 | 45.7 | 100.2 | 4.3 | 4.3 | 5.1391 | -3.0936 | 9.3786 | -9.3412 | 23.5 | -5 | 350.5829
2016-05-07 | 18:00 | 347.9 | 175.5 | 46 | 100.2 | 4.3 | 4.3 | 0.2297 | -0.1384 | 9.3167 | -9.2796 | 40.2 | -5 | 365.6284
2016-05-07 | 19:00 | 351.6 | 175.5 | 46 | 100.2 | 4.3 | 4.3 | 0 | 0 | 9.5866 | -9.5484 | 43.9 | -5 | 369.2382
2016-05-07 | 20:00 | 333.3 | 175.5 | 45.7 | 100.2 | 4.3 | 4.3 | 0 | 0 | 10.2629 | -10.222 | 25.2 | -5 | 350.2409
2016-05-07 | 21:00 | 323.5 | 175.5 | 45.5 | 98.9 | 4.3 | 4.3 | 0 | 0 | 11.0247 | -10.9808 | 16.2 | -5 | 339.7439
2016-05-07 | 22:00 | 304.9 | 175.5 | 45.1 | 93.8 | 4.3 | 4.3 | 0 | 0 | 10.948 | -10.9044 | 3.1 | -5 | 321.1436
2016-05-07 | 23:00 | 299.8 | 175.5 | 45 | 89.3 | 4.3 | 4.3 | 0 | 0 | 10.4838 | -10.442 | 3.1 | -5 | 316.5418
2016-05-08 | 0:00 | 289.3 | 175.5 | 44.8 | 97.3 | 4.3 | 4.3 | 0 | 0 | 17.5077 | -17.438 | 0 | -5 | 321.2697
2016-05-08 | 1:00 | 293.9 | 175.5 | 44.9 | 99.9 | 4.3 | 4.3 | 0 | 0 | 17.3595 | -17.2904 | 0 | -5 | 323.9691
2016-05-08 | 2:00 | 301.3 | 175.5 | 45 | 100.8 | 4.3 | 4.3 | 0 | 0 | 16.4202 | -16.3548 | 0 | -5 | 324.9654
2016-05-08 | 3:00 | 307.4 | 175.5 | 45.1 | 100.8 | 4.3 | 4.3 | 0 | 0 | 15.0612 | -15.0012 | 0 | -5 | 325.06
2016-05-08 | 4:00 | 301.8 | 175.5 | 45 | 100.8 | 4.3 | 4.3 | 0.3376 | -0.2032 | 16.3375 | -16.2724 | 0 | -5 | 325.0995
2016-05-08 | 5:00 | 292.9 | 175.5 | 44.9 | 95.1 | 4.3 | 4.3 | 8.0976 | -4.8744 | 14.0793 | -14.0232 | 0 | -5 | 322.3793
2016-05-08 | 6:00 | 280.7 | 175.5 | 44.6 | 85.1 | 4.3 | 4.3 | 31.5522 | -18.9928 | 9.9187 | -9.8792 | 0 | -5 | 321.3989
2016-05-08 | 7:00 | 268.8 | 175.5 | 44.4 | 83 | 4.3 | 4.3 | 52.7138 | -31.7312 | 10.6071 | -10.5648 | -9.7 | -5 | 317.8249
2016-05-08 | 8:00 | 265.6 | 175.5 | 44.3 | 77.9 | 4.3 | 4.3 | 66.3789 | -39.9568 | 15.3447 | -15.2836 | -23 | -5 | 304.7832
2016-05-08 | 9:00 | 270.9 | 175.5 | 44.4 | 77.9 | 4.3 | 4.3 | 75.5423 | -45.4728 | 15.0845 | -15.0244 | -23 | -5 | 308.5296
2016-05-08 | 10:00 | 257.2 | 175.5 | 44.1 | 77.9 | 4.3 | 4.3 | 88.6172 | -53.3432 | 17.0495 | -16.9816 | -23 | -5 | 313.4419
2016-05-08 | 11:00 | 269.3 | 175.5 | 44.4 | 77.9 | 4.3 | 4.3 | 91.3709 | -55.0008 | 18.9587 | -18.8832 | -23 | -5 | 314.8456
2016-05-08 | 12:00 | 261.4 | 175.5 | 44.2 | 77.9 | 4.3 | 4.3 | 89.8621 | -54.0928 | 19.8278 | -19.7488 | -23 | -5 | 314.0483
2016-05-08 | 13:00 | 261.1 | 175.5 | 44.2 | 78.4 | 4.3 | 4.3 | 81.1427 | -48.844 | 18.6676 | -18.5932 | -23 | -5 | 311.0731
2016-05-08 | 14:00 | 260.7 | 175.5 | 44.2 | 81 | 4.3 | 4.3 | 69.0471 | -41.5632 | 18.4282 | -18.3548 | -23 | -5 | 308.8573
2016-05-08 | 15:00 | 270.3 | 175.5 | 44.4 | 83.5 | 4.3 | 4.3 | 47.3883 | -28.5256 | 16.376 | -16.3108 | -9.1 | -5 | 316.8279
2016-05-08 | 16:00 | 281.2 | 175.5 | 44.6 | 89.3 | 4.3 | 4.3 | 20.8134 | -12.5288 | 19.2169 | -19.1404 | 0 | -5 | 321.3611
2016-05-08 | 17:00 | 299.8 | 175.5 | 45 | 99.9 | 4.3 | 4.3 | 5.2496 | -3.16 | 18.1905 | -18.118 | 0 | -5 | 326.1621
2016-05-08 | 18:00 | 317.5 | 175.5 | 45.4 | 100.8 | 4.3 | 4.3 | 0.2354 | -0.1416 | 18.4378 | -18.3644 | 0.3 | -5 | 325.7672
2016-05-08 | 19:00 | 330.4 | 175.5 | 45.6 | 100.8 | 4.3 | 4.3 | 0 | 0 | 17.5941 | -17.524 | 14.1 | -5 | 339.6701
2016-05-08 | 20:00 | 318.5 | 175.5 | 45.4 | 98.8 | 4.3 | 4.3 | 0 | 0 | 18.5455 | -18.4716 | 3.4 | -5 | 326.7739
2016-05-08 | 21:00 | 307.6 | 175.5 | 45.2 | 98.8 | 4.3 | 4.3 | 0 | 0 | 18.076 | -18.004 | 0 | -5 | 323.172
2016-05-08 | 22:00 | 286.3 | 175.5 | 44.7 | 96.4 | 4.3 | 4.3 | 0 | 0 | 14.95 | -14.8904 | 0 | -5 | 320.2596
2016-05-08 | 23:00 | 282.3 | 175.5 | 44.6 | 92.5 | 4.3 | 4.3 | 0 | 0 | 15.4568 | -15.3952 | 0 | -5 | 316.2616
2016-05-09 | 0:00 | 275.8 | 175.5 | 44.5 | 85 | 4.3 | 4.3 | 0 | 0 | 10.5456 | -10.5036 | 0 | -5 | 308.642
2016-05-09 | 1:00 | 284.1 | 175.5 | 44.7 | 86.7 | 4.3 | 4.3 | 0 | 0 | 10.9372 | -10.8936 | 0 | -5 | 310.5436
2016-05-09 | 2:00 | 294.8 | 175.5 | 44.9 | 96.7 | 4.3 | 4.3 | 0 | 0 | 10.7416 | -10.6988 | 0 | -5 | 320.7428
2016-05-09 | 3:00 | 304.1 | 175.5 | 45.1 | 101.4 | 4.3 | 4.3 | 0 | 0 | 10.4556 | -10.414 | 0 | -5 | 325.6416
2016-05-09 | 4:00 | 301.1 | 175.5 | 45 | 101.4 | 4.3 | 4.3 | 0.371 | -0.2232 | 10.7906 | -10.7476 | 0 | -5 | 325.6908
2016-05-09 | 5:00 | 301.4 | 175.5 | 45 | 96.7 | 4.3 | 4.3 | 6.8256 | -4.1088 | 10.4167 | -10.3752 | 0 | -5 | 323.5583
2016-05-09 | 6:00 | 300.6 | 175.5 | 45 | 86.7 | 4.3 | 4.3 | 21.478 | -12.9288 | 10.4095 | -10.368 | 0 | -5 | 319.3907
2016-05-09 | 7:00 | 301.5 | 175.5 | 45 | 83.4 | 4.3 | 4.3 | 38.8136 | -23.364 | 10.2834 | -10.2424 | 0 | -5 | 322.9906
2016-05-09 | 8:00 | 316.7 | 175.5 | 45.3 | 83.4 | 4.3 | 4.3 | 53.1682 | -32.0048 | 10.4014 | -10.36 | 0 | -5 | 329.0048
2016-05-09 | 9:00 | 335.7 | 175.5 | 45.7 | 83.9 | 4.3 | 4.3 | 64.586 | -38.8776 | 10.1175 | -8.8259 | 0 | -5 | 335.7
2016-05-09 | 10:00 | 342.8 | 175.5 | 45.9 | 83.9 | 4.3 | 4.3 | 70.6991 | -37.2379 | 10.3328 | -9.894 | 0 | -5 | 342.8
2016-05-09 | 11:00 | 345.9 | 175.5 | 45.9 | 83.9 | 4.3 | 4.3 | 74.099 | -39.0285 | 10.6633 | -8.7338 | 0 | -5 | 345.9
2016-05-09 | 12:00 | 321.2 | 175.5 | 45.4 | 84.4 | 4.3 | 4.3 | 71.5659 | -43.0792 | 11.0207 | -10.9768 | 0 | -5 | 337.4306
2016-05-09 | 13:00 | 341.6 | 175.5 | 45.8 | 85 | 4.3 | 4.3 | 65.5907 | -34.5471 | 10.9512 | -10.2948 | 0 | -5 | 341.6
2016-05-09 | 14:00 | 336.6 | 175.5 | 45.7 | 89.3 | 4.3 | 4.3 | 54.019 | -32.5168 | 10.648 | -9.6502 | 0 | -5 | 336.6
2016-05-09 | 15:00 | 335.1 | 175.5 | 45.7 | 99.3 | 4.3 | 4.3 | 37.85 | -22.784 | 9.8537 | -9.8144 | 0 | -5 | 339.2053
2016-05-09 | 16:00 | 347.3 | 175.5 | 45.9 | 101.4 | 4.3 | 4.3 | 18.5491 | -11.1656 | 9.646 | -9.6076 | 19.5 | -5 | 353.3219
2016-05-09 | 17:00 | 345.2 | 175.5 | 45.9 | 101.4 | 4.3 | 4.3 | 5.1391 | -3.0936 | 9.3786 | -9.3412 | 31 | -5 | 359.4829
2016-05-09 | 18:00 | 353.3 | 175.5 | 46.1 | 101.4 | 4.3 | 4.3 | 0.2297 | -0.1384 | 9.3167 | -9.2796 | 43.9 | -5 | 370.6284
2016-05-09 | 19:00 | 359.3 | 175.5 | 46.2 | 101.4 | 4.3 | 4.3 | 0 | 0 | 9.5866 | -9.5484 | 49.8 | -5 | 376.5382
2016-05-09 | 20:00 | 339.7 | 175.5 | 45.8 | 101.4 | 4.3 | 4.3 | 0 | 0 | 10.2629 | -10.222 | 29.9 | -5 | 356.2409
2016-05-09 | 21:00 | 327.1 | 175.5 | 45.5 | 101.4 | 4.3 | 4.3 | 0 | 0 | 11.0247 | -10.9808 | 16.8 | -5 | 342.8439
2016-05-09 | 22:00 | 308.6 | 175.5 | 45.2 | 101.4 | 4.3 | 4.3 | 0 | 0 | 10.948 | -10.9044 | 0 | -5 | 325.7436
2016-05-09 | 23:00 | 302.2 | 175.5 | 45 | 101.4 | 4.3 | 4.3 | 0 | 0 | 10.4838 | -10.442 | 0 | -5 | 325.5418
2016-05-10 | 0:00 | 287 | 175.5 | 44.7 | 86.4 | 4.3 | 4.3 | 0 | 0 | 10.5456 | -10.5036 | 0 | -5 | 310.242
2016-05-10 | 1:00 | 294.6 | 175.5 | 44.9 | 92.5 | 4.3 | 4.3 | 0 | 0 | 10.9372 | -10.8936 | 0 | -5 | 316.5436
2016-05-10 | 2:00 | 302 | 175.5 | 45 | 100 | 4.3 | 4.3 | 0 | 0 | 10.7416 | -10.6988 | 0 | -5 | 324.1428
2016-05-10 | 3:00 | 308.4 | 175.5 | 45.2 | 102 | 4.3 | 4.3 | 0 | 0 | 10.4556 | -10.414 | 0 | -5 | 326.3416
2016-05-10 | 4:00 | 306.4 | 175.5 | 45.1 | 102 | 4.3 | 4.3 | 0.371 | -0.2232 | 10.7906 | -10.7476 | 0 | -5 | 326.3908
2016-05-10 | 5:00 | 303.4 | 175.5 | 45.1 | 94.8 | 4.3 | 4.3 | 6.8256 | -4.1088 | 10.4167 | -10.3752 | 0 | -5 | 321.7583
2016-05-10 | 6:00 | 301.4 | 175.5 | 45 | 86.4 | 4.3 | 4.3 | 21.478 | -12.9288 | 10.4095 | -10.368 | 0 | -5 | 319.0907
2016-05-10 | 7:00 | 304.6 | 175.5 | 45.1 | 83.9 | 4.3 | 4.3 | 38.8136 | -23.364 | 10.2834 | -10.2424 | 0 | -5 | 323.5906
2016-05-10 | 8:00 | 324.6 | 175.5 | 45.5 | 84.4 | 4.3 | 4.3 | 53.1682 | -32.0048 | 10.4014 | -10.36 | 0 | -5 | 330.2048
2016-05-10 | 9:00 | 343.4 | 175.5 | 45.9 | 84.4 | 4.3 | 4.3 | 64.586 | -34.0179 | 10.1175 | -6.6856 | 0 | -5 | 343.4
2016-05-10 | 10:00 | 343.9 | 175.5 | 45.9 | 84.4 | 4.3 | 4.3 | 70.6991 | -37.2379 | 10.3328 | -9.294 | 0 | -5 | 343.9
2016-05-10 | 11:00 | 343.6 | 175.5 | 45.9 | 84.9 | 4.3 | 4.3 | 74.099 | -44.604 | 10.6633 | -6.4583 | 0 | -5 | 343.6
2016-05-10 | 12:00 | 325.4 | 175.5 | 45.5 | 85.5 | 4.3 | 4.3 | 71.5659 | -43.0792 | 11.0207 | -10.9768 | 0 | -5 | 338.6306
2016-05-10 | 13:00 | 344.6 | 175.5 | 45.9 | 85.7 | 4.3 | 4.3 | 65.5907 | -34.5471 | 10.9512 | -8.0948 | 0 | -5 | 344.6
2016-05-10 | 14:00 | 341.3 | 175.5 | 45.8 | 88.9 | 4.3 | 4.3 | 54.019 | -28.4522 | 10.648 | -8.7148 | 0 | -5 | 341.3
2016-05-10 | 15:00 | 338.6 | 175.5 | 45.8 | 98.9 | 4.3 | 4.3 | 37.85 | -22.784 | 9.8537 | -9.8144 | 0 | -5 | 338.9053
2016-05-10 | 16:00 | 347.3 | 175.5 | 45.9 | 102 | 4.3 | 4.3 | 18.5491 | -11.1656 | 9.646 | -9.6076 | 18.9 | -5 | 353.3219
2016-05-10 | 17:00 | 347.6 | 175.5 | 46 | 102 | 4.3 | 4.3 | 5.1391 | -3.0936 | 9.3786 | -9.3412 | 32.7 | -5 | 361.8829
2016-05-10 | 18:00 | 357.2 | 175.5 | 46.1 | 102 | 4.3 | 4.3 | 0.2297 | -0.1384 | 9.3167 | -9.2796 | 47.2 | -5 | 374.5284
2016-05-10 | 19:00 | 360.8 | 175.5 | 46.2 | 102 | 4.3 | 4.3 | 0 | 0 | 9.5866 | -9.5484 | 50.7 | -5 | 378.0382
2016-05-10 | 20:00 | 339.8 | 175.5 | 45.8 | 102 | 4.3 | 4.3 | 0 | 0 | 10.2629 | -10.222 | 29.4 | -5 | 356.3409
2016-05-10 | 21:00 | 326.9 | 175.5 | 45.5 | 102 | 4.3 | 4.3 | 0 | 0 | 11.0247 | -10.9808 | 16 | -5 | 342.6439
2016-05-10 | 22:00 | 306.6 | 175.5 | 45.1 | 102 | 4.3 | 4.3 | 0 | 0 | 10.948 | -10.9044 | 0 | -5 | 326.2436
2016-05-10 | 23:00 | 299.9 | 175.5 | 45 | 98.2 | 4.3 | 4.3 | 0 | 0 | 10.4838 | -10.442 | 0 | -5 | 322.3418
2016-05-11 | 0:00 | 289.3 | 175.5 | 44.8 | 88.5 | 4.3 | 4.3 | 0 | 0 | 10.5456 | -10.5036 | 0 | -5 | 312.442
2016-05-11 | 1:00 | 295.3 | 175.5 | 44.9 | 88.5 | 4.3 | 4.3 | 0 | 0 | 10.9372 | -10.8936 | 0 | -5 | 312.5436
2016-05-11 | 2:00 | 306.9 | 175.5 | 45.1 | 91.8 | 4.3 | 4.3 | 0 | 0 | 10.7416 | -10.6988 | 6.9 | -5 | 322.9428
2016-05-11 | 3:00 | 314.5 | 175.5 | 45.3 | 99.5 | 4.3 | 4.3 | 0 | 0 | 10.4556 | -10.414 | 6.9 | -5 | 330.8416
2016-05-11 | 4:00 | 312.7 | 175.5 | 45.3 | 97 | 4.3 | 4.3 | 0.371 | -0.2232 | 10.7906 | -10.7476 | 6.9 | -5 | 328.4908
2016-05-11 | 5:00 | 308.4 | 175.5 | 45.2 | 88.5 | 4.3 | 4.3 | 6.8256 | -4.1088 | 10.4167 | -10.3752 | 5.1 | -5 | 320.6583
2016-05-11 | 6:00 | 311.1 | 175.5 | 45.2 | 88.5 | 4.3 | 4.3 | 21.478 | -12.9288 | 10.4095 | -10.368 | 0 | -5 | 321.3907
2016-05-11 | 7:00 | 321.5 | 175.5 | 45.4 | 88.5 | 4.3 | 4.3 | 38.8136 | -23.364 | 10.2834 | -10.2424 | 0 | -5 | 328.4906
2016-05-11 | 8:00 | 354.7 | 175.5 | 46.1 | 88.5 | 4.3 | 4.3 | 53.1682 | -20.003 | 10.4014 | -6.7666 | 4.2 | -5 | 354.7
2016-05-11 | 9:00 | 369.1 | 175.5 | 46.4 | 88.7 | 4.3 | 4.3 | 64.586 | -19.4388 | 10.1175 | -7.2647 | 6.9 | -5 | 369.1
2016-05-11 | 10:00 | 372.6 | 175.5 | 46.5 | 88.5 | 4.3 | 4.3 | 70.6991 | -21.2788 | 10.3328 | -5.4531 | 4.2 | -5 | 372.6
2016-05-11 | 11:00 | 379.8 | 175.5 | 46.6 | 89.2 | 4.3 | 4.3 | 74.099 | -16.7265 | 10.6633 | -10.0358 | 6.9 | -5 | 379.8
2016-05-11 | 12:00 | 358.6 | 175.5 | 46.2 | 88.5 | 4.3 | 4.3 | 71.5659 | -26.9245 | 11.0207 | -10.8621 | 0 | -5 | 358.6
2016-05-11 | 13:00 | 378 | 175.5 | 46.6 | 95.6 | 4.3 | 4.3 | 65.5907 | -19.7412 | 10.9512 | -7.0007 | 6.9 | -5 | 378
2016-05-11 | 14:00 | 374.5 | 175.5 | 46.5 | 102.5 | 4.3 | 4.3 | 54.019 | -16.2584 | 10.648 | -10.5086 | 8.5 | -5 | 374.5
2016-05-11 | 15:00 | 370.7 | 175.5 | 46.4 | 102.5 | 4.3 | 4.3 | 37.85 | -17.088 | 9.8537 | -9.6157 | 21.7 | -5 | 370.7
2016-05-11 | 16:00 | 373.5 | 175.5 | 46.5 | 102.5 | 4.3 | 4.3 | 18.5491 | -11.1656 | 9.646 | -9.6076 | 44 | -5 | 379.5219
2016-05-11 | 17:00 | 367 | 175.5 | 46.3 | 102.5 | 4.3 | 4.3 | 5.1391 | -3.0936 | 9.3786 | -9.3412 | 51.3 | -5 | 381.2829
2016-05-11 | 18:00 | 371.8 | 175.5 | 46.4 | 102.5 | 4.3 | 4.3 | 0.2297 | -0.1384 | 9.3167 | -9.2796 | 60 | -5 | 388.1284
2016-05-11 | 19:00 | 369.4 | 175.5 | 46.4 | 102.5 | 4.3 | 4.3 | 0 | 0 | 9.5866 | -9.5484 | 58.6 | -5 | 386.6382
2016-05-11 | 20:00 | 351.8 | 175.5 | 46 | 102.5 | 4.3 | 4.3 | 0 | 0 | 10.2629 | -10.222 | 40.7 | -5 | 368.3409
2016-05-11 | 21:00 | 337.3 | 175.5 | 45.7 | 102.5 | 4.3 | 4.3 | 0 | 0 | 11.0247 | -10.9808 | 25.7 | -5 | 353.0439
2016-05-11 | 22:00 | 317.8 | 175.5 | 45.4 | 102.2 | 4.3 | 4.3 | 0 | 0 | 10.948 | -10.9044 | 6.9 | -5 | 333.6436
2016-05-11 | 23:00 | 311.3 | 175.5 | 45.2 | 96.4 | 4.3 | 4.3 | 0 | 0 | 10.4838 | -10.442 | 6.9 | -5 | 327.6418
2016-05-12 | 0:00 | 297.5 | 175.5 | 45 | 88.4 | 4.3 | 4.3 | 0 | 0 | 10.5456 | -10.5036 | 1.2 | -5 | 313.742
2016-05-12 | 1:00 | 301.8 | 175.5 | 45 | 89.3 | 4.3 | 4.3 | 0 | 0 | 10.9372 | -10.8936 | 4.2 | -5 | 317.6436
2016-05-12 | 2:00 | 313.2 | 175.5 | 45.3 | 99.3 | 4.3 | 4.3 | 0 | 0 | 10.7416 | -10.6988 | 5.5 | -5 | 329.2428
2016-05-12 | 3:00 | 320.1 | 175.5 | 45.4 | 102.4 | 4.3 | 4.3 | 0 | 0 | 10.4556 | -10.414 | 9.5 | -5 | 336.4416
2016-05-12 | 4:00 | 320.1 | 175.5 | 45.4 | 102.4 | 4.3 | 4.3 | 0.371 | -0.2232 | 10.7906 | -10.7476 | 8.8 | -5 | 335.8908
2016-05-12 | 5:00 | 317.7 | 175.5 | 45.4 | 97.2 | 4.3 | 4.3 | 6.8256 | -4.1088 | 10.4167 | -10.3752 | 5.5 | -5 | 329.9583
2016-05-12 | 6:00 | 321 | 175.5 | 45.4 | 88.4 | 4.3 | 4.3 | 21.478 | -12.9288 | 10.4095 | -10.368 | 3 | -5 | 324.4907
2016-05-12 | 7:00 | 326.1 | 175.5 | 45.5 | 88.4 | 4.3 | 4.3 | 38.8136 | -23.364 | 10.2834 | -10.2424 | 0 | -5 | 328.4906
2016-05-12 | 8:00 | 351.7 | 175.5 | 46 | 88.4 | 4.3 | 4.3 | 53.1682 | -20.003 | 10.4014 | -6.7666 | 1.4 | -5 | 351.7
2016-05-12 | 9:00 | 370.6 | 175.5 | 46.4 | 91.7 | 4.3 | 4.3 | 64.586 | -19.4388 | 10.1175 | -7.2647 | 5.4 | -5 | 370.6
2016-05-12 | 10:00 | 372.9 | 175.5 | 46.5 | 88.4 | 4.3 | 4.3 | 70.6991 | -21.2788 | 10.3328 | -5.4531 | 4.6 | -5 | 372.9
2016-05-12 | 11:00 | 372.1 | 175.5 | 46.4 | 88.4 | 4.3 | 4.3 | 74.099 | -16.7265 | 10.6633 | -10.0358 | 0.2 | -5 | 372.1
2016-05-12 | 12:00 | 344.8 | 175.5 | 45.9 | 87.5 | 4.3 | 4.3 | 71.5659 | -43.0792 | 11.0207 | -7.2074 | 0 | -5 | 344.8
2016-05-12 | 13:00 | 358.5 | 175.5 | 46.2 | 88.4 | 4.3 | 4.3 | 65.5907 | -24.6765 | 10.9512 | -7.0654 | 0 | -5 | 358.5
2016-05-12 | 14:00 | 352.6 | 175.5 | 46.1 | 88.4 | 4.3 | 4.3 | 54.019 | -16.2584 | 10.648 | -10.5086 | 1.1 | -5 | 352.6
2016-05-12 | 15:00 | 347.7 | 175.5 | 46 | 96.2 | 4.3 | 4.3 | 37.85 | -17.088 | 9.8537 | -9.6157 | 5.4 | -5 | 347.7
2016-05-12 | 16:00 | 355.4 | 175.5 | 46.1 | 102.4 | 4.3 | 4.3 | 18.5491 | -11.1656 | 9.646 | -9.6076 | 26.4 | -5 | 361.4219
2016-05-12 | 17:00 | 354.9 | 175.5 | 46.1 | 102.4 | 4.3 | 4.3 | 5.1391 | -3.0936 | 9.3786 | -9.3412 | 39.5 | -5 | 369.1829
2016-05-12 | 18:00 | 363.2 | 175.5 | 46.3 | 102.4 | 4.3 | 4.3 | 0.2297 | -0.1384 | 9.3167 | -9.2796 | 52.6 | -5 | 380.5284
2016-05-12 | 19:00 | 369.6 | 175.5 | 46.4 | 102.4 | 4.3 | 4.3 | 0 | 0 | 9.5866 | -9.5484 | 58.9 | -5 | 386.8382
2016-05-12 | 20:00 | 351.7 | 175.5 | 46 | 102.4 | 4.3 | 4.3 | 0 | 0 | 10.2629 | -10.222 | 40.7 | -5 | 368.2409
2016-05-12 | 21:00 | 336.8 | 175.5 | 45.7 | 102.4 | 4.3 | 4.3 | 0 | 0 | 11.0247 | -10.9808 | 25.3 | -5 | 352.5439
2016-05-12 | 22:00 | 316.9 | 175.5 | 45.3 | 102.4 | 4.3 | 4.3 | 0 | 0 | 10.948 | -10.9044 | 5.9 | -5 | 332.7436
2016-05-12 | 23:00 | 307.5 | 175.5 | 45.2 | 94 | 4.3 | 4.3 | 0 | 0 | 10.4838 | -10.442 | 5.5 | -5 | 323.8418
2016-05-13 | 0:00 | 293.9 | 175.5 | 44.9 | 88.7 | 4.3 | 4.3 | 0 | 0 | 17.5077 | -17.438 | 0 | -5 | 312.7697
2016-05-13 | 1:00 | 300.8 | 175.5 | 45 | 93.9 | 4.3 | 4.3 | 0 | 0 | 17.3595 | -17.2904 | 0 | -5 | 318.0691
2016-05-13 | 2:00 | 309.1 | 175.5 | 45.2 | 102.6 | 4.3 | 4.3 | 0 | 0 | 16.4202 | -16.3548 | 0 | -5 | 326.9654
2016-05-13 | 3:00 | 319.8 | 175.5 | 45.4 | 102.6 | 4.3 | 4.3 | 0 | 0 | 15.0612 | -15.0012 | 4.4 | -5 | 331.56
2016-05-13 | 4:00 | 316.1 | 175.5 | 45.3 | 102.6 | 4.3 | 4.3 | 0.3376 | -0.2032 | 16.3375 | -16.2724 | 0 | -5 | 327.1995
2016-05-13 | 5:00 | 312.9 | 175.5 | 45.3 | 100.9 | 4.3 | 4.3 | 8.0976 | -4.8744 | 14.0793 | -14.0232 | 0 | -5 | 328.5793
2016-05-13 | 6:00 | 302.7 | 175.5 | 45.1 | 88.4 | 4.3 | 4.3 | 31.5522 | -18.9928 | 9.9187 | -9.8792 | 0 | -5 | 325.1989
2016-05-13 | 7:00 | 297 | 175.5 | 44.9 | 86.2 | 4.3 | 4.3 | 52.7138 | -31.7312 | 10.6071 | -10.5648 | 0 | -5 | 331.2249
2016-05-13 | 8:00 | 314.5 | 175.5 | 45.3 | 86.2 | 4.3 | 4.3 | 66.3789 | -39.9568 | 15.3447 | -15.2836 | 0 | -5 | 337.0832
2016-05-13 | 9:00 | 327.3 | 175.5 | 45.5 | 86.2 | 4.3 | 4.3 | 75.5423 | -45.4728 | 15.0845 | -15.0244 | 0 | -5 | 340.9296
2016-05-13 | 10:00 | 327.8 | 175.5 | 45.6 | 86.2 | 4.3 | 4.3 | 88.6172 | -53.3432 | 17.0495 | -16.9816 | 0 | -5 | 346.2419
2016-05-13 | 11:00 | 327.8 | 175.5 | 45.6 | 86.7 | 4.3 | 4.3 | 91.3709 | -55.0008 | 18.9587 | -18.8832 | -2.6 | -5 | 345.2456
2016-05-13 | 12:00 | 307 | 175.5 | 45.1 | 85.6 | 4.3 | 4.3 | 89.8621 | -54.0928 | 19.8278 | -19.7488 | -21.1 | -5 | 324.5483
2016-05-13 | 13:00 | 328.8 | 175.5 | 45.6 | 86.7 | 4.3 | 4.3 | 81.1427 | -48.844 | 18.6676 | -18.5932 | 0 | -5 | 343.7731
2016-05-13 | 14:00 | 330.4 | 175.5 | 45.6 | 87.2 | 4.3 | 4.3 | 69.0471 | -41.5632 | 18.4282 | -18.3548 | 0 | -5 | 339.4573
2016-05-13 | 15:00 | 333.4 | 175.5 | 45.7 | 91.7 | 4.3 | 4.3 | 47.3883 | -28.5256 | 16.376 | -16.3108 | 0 | -5 | 335.4279
2016-05-13 | 16:00 | 347.3 | 175.5 | 45.9 | 102.6 | 4.3 | 4.3 | 20.8134 | -7.8305 | 19.2169 | -18.8998 | 6.4 | -5 | 347.3
2016-05-13 | 17:00 | 346.4 | 175.5 | 45.9 | 102.6 | 4.3 | 4.3 | 5.2496 | -3.16 | 18.1905 | -18.118 | 22.1 | -5 | 351.8621
2016-05-13 | 18:00 | 348.9 | 175.5 | 46 | 102.6 | 4.3 | 4.3 | 0.2354 | -0.1416 | 18.4378 | -18.3644 | 29.3 | -5 | 357.1672
2016-05-13 | 19:00 | 356.6 | 175.5 | 46.1 | 102.6 | 4.3 | 4.3 | 0 | 0 | 17.5941 | -17.524 | 38 | -5 | 365.8701
2016-05-13 | 20:00 | 336.2 | 175.5 | 45.7 | 102.6 | 4.3 | 4.3 | 0 | 0 | 18.5455 | -18.4716 | 17 | -5 | 344.4739
2016-05-13 | 21:00 | 321.3 | 175.5 | 45.4 | 102.6 | 4.3 | 4.3 | 0 | 0 | 18.076 | -18.004 | 2.9 | -5 | 330.072
2016-05-13 | 22:00 | 304 | 175.5 | 45.1 | 99.4 | 4.3 | 4.3 | 0 | 0 | 14.95 | -14.8904 | 0 | -5 | 323.6596
2016-05-13 | 23:00 | 296.5 | 175.5 | 44.9 | 91.6 | 4.3 | 4.3 | 0 | 0 | 15.4568 | -15.3952 | 0 | -5 | 315.6616
2016-05-14 | 0:00 | 284 | 175.5 | 44.7 | 89.7 | 4.3 | 4.3 | 0 | 0 | 17.5077 | -17.438 | 0 | -5 | 313.5697
2016-05-14 | 1:00 | 291.6 | 175.5 | 44.8 | 97.9 | 4.3 | 4.3 | 0 | 0 | 17.3595 | -17.2904 | 0 | -5 | 321.8691
2016-05-14 | 2:00 | 301 | 175.5 | 45 | 103.1 | 4.3 | 4.3 | 0 | 0 | 16.4202 | -16.3548 | 0 | -5 | 327.2654
2016-05-14 | 3:00 | 308.8 | 175.5 | 45.2 | 103.2 | 4.3 | 4.3 | 0 | 0 | 15.0612 | -15.0012 | 0 | -5 | 327.56
2016-05-14 | 4:00 | 300.5 | 175.5 | 45 | 102.4 | 4.3 | 4.3 | 0.3376 | -0.2032 | 16.3375 | -16.2724 | 0 | -5 | 326.6995
2016-05-14 | 5:00 | 295.7 | 175.5 | 44.9 | 95.5 | 4.3 | 4.3 | 8.0976 | -4.8744 | 14.0793 | -14.0232 | 0 | -5 | 322.7793
2016-05-14 | 6:00 | 284.1 | 175.5 | 44.7 | 86.6 | 4.3 | 4.3 | 31.5522 | -18.9928 | 9.9187 | -9.8792 | 0 | -5 | 322.9989
2016-05-14 | 7:00 | 278.1 | 175.5 | 44.6 | 86.6 | 4.3 | 4.3 | 52.7138 | -31.7312 | 10.6071 | -10.5648 | -4.2 | -5 | 327.1249
2016-05-14 | 8:00 | 290.6 | 175.5 | 44.8 | 86.6 | 4.3 | 4.3 | 66.3789 | -39.9568 | 15.3447 | -15.2836 | -10.3 | -5 | 326.6832
2016-05-14 | 9:00 | 302.6 | 175.5 | 45.1 | 86.6 | 4.3 | 4.3 | 75.5423 | -45.4728 | 15.0845 | -15.0244 | -7.5 | -5 | 333.4296
2016-05-14 | 10:00 | 303 | 175.5 | 45.1 | 85.6 | 4.3 | 4.3 | 88.6172 | -53.3432 | 17.0495 | -16.9816 | -21.1 | -5 | 324.0419
2016-05-14 | 11:00 | 307.1 | 175.5 | 45.1 | 85 | 4.3 | 4.3 | 91.3709 | -55.0008 | 18.9587 | -18.8832 | -21.1 | -5 | 324.5456
2016-05-14 | 12:00 | 289.1 | 175.5 | 44.8 | 84.6 | 4.3 | 4.3 | 89.8621 | -54.0928 | 19.8278 | -19.7488 | -23 | -5 | 321.3483
2016-05-14 | 13:00 | 301.6 | 175.5 | 45 | 87.1 | 4.3 | 4.3 | 81.1427 | -48.844 | 18.6676 | -18.5932 | -18.1 | -5 | 325.4731
2016-05-14 | 14:00 | 300.8 | 175.5 | 45 | 87.1 | 4.3 | 4.3 | 69.0471 | -41.5632 | 18.4282 | -18.3548 | -6.5 | -5 | 332.2573
2016-05-14 | 15:00 | 303.4 | 175.5 | 45.1 | 87.6 | 4.3 | 4.3 | 47.3883 | -28.5256 | 16.376 | -16.3108 | 0 | -5 | 330.7279
2016-05-14 | 16:00 | 314.8 | 175.5 | 45.3 | 98 | 4.3 | 4.3 | 20.8134 | -12.5288 | 19.2169 | -19.1404 | 0 | -5 | 330.7611
2016-05-14 | 17:00 | 321.8 | 175.5 | 45.4 | 103.2 | 4.3 | 4.3 | 5.2496 | -3.16 | 18.1905 | -18.118 | 0 | -5 | 329.8621
2016-05-14 | 18:00 | 327.2 | 175.5 | 45.5 | 103.2 | 4.3 | 4.3 | 0.2354 | -0.1416 | 18.4378 | -18.3644 | 7.5 | -5 | 335.4672
2016-05-14 | 19:00 | 343.5 | 175.5 | 45.9 | 103.2 | 4.3 | 4.3 | 0 | 0 | 17.5941 | -17.524 | 24.5 | -5 | 352.7701
2016-05-14 | 20:00 | 328 | 175.5 | 45.6 | 103.2 | 4.3 | 4.3 | 0 | 0 | 18.5455 | -18.4716 | 8.3 | -5 | 336.2739
2016-05-14 | 21:00 | 312.8 | 175.5 | 45.3 | 103.2 | 4.3 | 4.3 | 0 | 0 | 18.076 | -18.004 | 0 | -5 | 327.672
2016-05-14 | 22:00 | 293.6 | 175.5 | 44.9 | 100.6 | 4.3 | 4.3 | 0 | 0 | 14.95 | -14.8904 | 0 | -5 | 324.6596
2016-05-14 | 23:00 | 288 | 175.5 | 44.8 | 94.6 | 4.3 | 4.3 | 0 | 0 | 15.4568 | -15.3952 | 0 | -5 | 318.5616
2016-05-15 | 0:00 | 276.1 | 175.5 | 44.5 | 93.3 | 4.3 | 4.3 | 0 | 0 | 17.5077 | -17.438 | 0 | -5 | 316.9697
2016-05-15 | 1:00 | 280.7 | 175.5 | 44.6 | 98.5 | 4.3 | 4.3 | 0 | 0 | 17.3595 | -17.2904 | 0 | -5 | 322.2691
2016-05-15 | 2:00 | 290.8 | 175.5 | 44.8 | 102.6 | 4.3 | 4.3 | 0 | 0 | 16.4202 | -16.3548 | 0 | -5 | 326.5654
2016-05-15 | 3:00 | 297.9 | 175.5 | 45 | 102.6 | 4.3 | 4.3 | 0 | 0 | 15.0612 | -15.0012 | 0 | -5 | 326.76
2016-05-15 | 4:00 | 290.6 | 175.5 | 44.8 | 102.6 | 4.3 | 4.3 | 0.3376 | -0.2032 | 16.3375 | -16.2724 | 0 | -5 | 326.6995
2016-05-15 | 5:00 | 279.5 | 175.5 | 44.6 | 90.9 | 4.3 | 4.3 | 8.0976 | -4.8744 | 14.0793 | -14.0232 | 0 | -5 | 317.8793
2016-05-15 | 6:00 | 259.2 | 175.5 | 44.2 | 82.2 | 4.3 | 4.3 | 31.5522 | -18.9928 | 9.9187 | -9.8792 | 0 | -5 | 318.0989
2016-05-15 | 7:00 | 255.7 | 175.5 | 44.1 | 81.1 | 4.3 | 4.3 | 52.7138 | -31.7312 | 10.6071 | -10.5648 | -8.1 | -5 | 317.2249
2016-05-15 | 8:00 | 256.6 | 175.5 | 44.1 | 81.1 | 4.3 | 4.3 | 66.3789 | -39.9568 | 15.3447 | -15.2836 | -23 | -5 | 307.7832
2016-05-15 | 9:00 | 263.3 | 175.5 | 44.3 | 81.1 | 4.3 | 4.3 | 75.5423 | -45.4728 | 15.0845 | -15.0244 | -23 | -5 | 311.6296
2016-05-15 | 10:00 | 270.4 | 175.5 | 44.4 | 81.1 | 4.3 | 4.3 | 88.6172 | -53.3432 | 17.0495 | -16.9816 | -23 | -5 | 316.9419
2016-05-15 | 11:00 | 275.3 | 175.5 | 44.5 | 81.1 | 4.3 | 4.3 | 91.3709 | -55.0008 | 18.9587 | -18.8832 | -23 | -5 | 318.1456
2016-05-15 | 12:00 | 268.7 | 175.5 | 44.4 | 81.6 | 4.3 | 4.3 | 89.8621 | -54.0928 | 19.8278 | -19.7488 | -23 | -5 | 317.9483
2016-05-15 | 13:00 | 268 | 175.5 | 44.4 | 81.6 | 4.3 | 4.3 | 81.1427 | -48.844 | 18.6676 | -18.5932 | -23 | -5 | 314.4731
2016-05-15 | 14:00 | 270.2 | 175.5 | 44.4 | 81.6 | 4.3 | 4.3 | 69.0471 | -41.5632 | 18.4282 | -18.3548 | -18.5 | -5 | 314.1573
2016-05-15 | 15:00 | 279.6 | 175.5 | 44.6 | 84.7 | 4.3 | 4.3 | 47.3883 | -28.5256 | 16.376 | -16.3108 | 0 | -5 | 327.3279
2016-05-15 | 16:00 | 292.2 | 175.5 | 44.8 | 91.7 | 4.3 | 4.3 | 20.8134 | -12.5288 | 19.2169 | -19.1404 | 0 | -5 | 323.9611
2016-05-15 | 17:00 | 304.5 | 175.5 | 45.1 | 102.6 | 4.3 | 4.3 | 5.2496 | -3.16 | 18.1905 | -18.118 | 0 | -5 | 328.9621
2016-05-15 | 18:00 | 321.2 | 175.5 | 45.4 | 102.6 | 4.3 | 4.3 | 0.2354 | -0.1416 | 18.4378 | -18.3644 | 8.1 | -5 | 335.3672
2016-05-15 | 19:00 | 331.8 | 175.5 | 45.6 | 102.6 | 4.3 | 4.3 | 0 | 0 | 17.5941 | -17.524 | 19.6 | -5 | 346.9701
2016-05-15 | 20:00 | 319.2 | 175.5 | 45.4 | 102.6 | 4.3 | 4.3 | 0 | 0 | 18.5455 | -18.4716 | 6.2 | -5 | 333.3739
2016-05-15 | 21:00 | 303.9 | 175.5 | 45.1 | 102.6 | 4.3 | 4.3 | 0 | 0 | 18.076 | -18.004 | 0 | -5 | 326.872
2016-05-15 | 22:00 | 283.9 | 175.5 | 44.7 | 101.8 | 4.3 | 4.3 | 0 | 0 | 14.95 | -14.8904 | 0 | -5 | 325.6596
2016-05-15 | 23:00 | 279.7 | 175.5 | 44.6 | 99.4 | 4.3 | 4.3 | 0 | 0 | 15.4568 | -15.3952 | 0 | -5 | 323.1616
2016-05-16 | 0:00 | 266 | 175.5 | 44.3 | 88.4 | 4.3 | 4.3 | 0 | 0 | 10.5456 | -10.5036 | 0 | -5 | 311.842
2016-05-16 | 1:00 | 274.2 | 175.5 | 44.5 | 88.4 | 4.3 | 4.3 | 0 | 0 | 10.9372 | -10.8936 | 0 | -5 | 312.0436
2016-05-16 | 2:00 | 286.7 | 175.5 | 44.7 | 88.4 | 4.3 | 4.3 | 0 | 0 | 10.7416 | -10.6988 | 0 | -5 | 312.2428
2016-05-16 | 3:00 | 293.7 | 175.5 | 44.9 | 93.6 | 4.3 | 4.3 | 0 | 0 | 10.4556 | -10.414 | 0 | -5 | 317.6416
2016-05-16 | 4:00 | 290.4 | 175.5 | 44.8 | 89.7 | 4.3 | 4.3 | 0.371 | -0.2232 | 10.7906 | -10.7476 | 0 | -5 | 313.7908
2016-05-16 | 5:00 | 290 | 175.5 | 44.8 | 88.4 | 4.3 | 4.3 | 6.8256 | -4.1088 | 10.4167 | -10.3752 | 0 | -5 | 315.0583
2016-05-16 | 6:00 | 294 | 175.5 | 44.9 | 88.4 | 4.3 | 4.3 | 21.478 | -12.9288 | 10.4095 | -10.368 | 0 | -5 | 320.9907
2016-05-16 | 7:00 | 306.9 | 175.5 | 45.1 | 88.4 | 4.3 | 4.3 | 38.8136 | -23.364 | 10.2834 | -10.2424 | 0 | -5 | 328.0906
2016-05-16 | 8:00 | 341.3 | 175.5 | 45.8 | 88.4 | 4.3 | 4.3 | 53.1682 | -28.0042 | 10.4014 | -7.5654 | 0 | -5 | 341.3
2016-05-16 | 9:00 | 358.8 | 175.5 | 46.2 | 93.1 | 4.3 | 4.3 | 64.586 | -24.2985 | 10.1175 | -10.005 | 0 | -5 | 358.8
2016-05-16 | 10:00 | 363.9 | 175.5 | 46.3 | 91.8 | 4.3 | 4.3 | 70.6991 | -26.5985 | 10.3328 | -7.7334 | 0 | -5 | 363.9
2016-05-16 | 11:00 | 369.6 | 175.5 | 46.4 | 93.7 | 4.3 | 4.3 | 74.099 | -27.8775 | 10.6633 | -6.4848 | 0 | -5 | 369.6
2016-05-16 | 12:00 | 344.9 | 175.5 | 45.9 | 89.1 | 4.3 | 4.3 | 71.5659 | -43.0792 | 11.0207 | -8.7074 | 0 | -5 | 344.9
2016-05-16 | 13:00 | 366.7 | 175.5 | 46.3 | 99.1 | 4.3 | 4.3 | 65.5907 | -24.6765 | 10.9512 | -9.6654 | 0 | -5 | 366.7
2016-05-16 | 14:00 | 363.4 | 175.5 | 46.3 | 102.4 | 4.3 | 4.3 | 54.019 | -24.3876 | 10.648 | -8.2794 | 3.6 | -5 | 363.4
2016-05-16 | 15:00 | 359.1 | 175.5 | 46.2 | 102.4 | 4.3 | 4.3 | 37.85 | -22.784 | 9.8537 | -9.8144 | 16.3 | -5 | 359.1053
2016-05-16 | 16:00 | 365.5 | 175.5 | 46.3 | 102.4 | 4.3 | 4.3 | 18.5491 | -11.1656 | 9.646 | -9.6076 | 42.2 | -5 | 377.4219
2016-05-16 | 17:00 | 363.8 | 175.5 | 46.3 | 102.4 | 4.3 | 4.3 | 5.1391 | -3.0936 | 9.3786 | -9.3412 | 54.1 | -5 | 383.9829
2016-05-16 | 18:00 | 366.1 | 175.5 | 46.3 | 102.4 | 4.3 | 4.3 | 0.2297 | -0.1384 | 9.3167 | -9.2796 | 60 | -5 | 387.9284
2016-05-16 | 19:00 | 364.8 | 175.5 | 46.3 | 102.4 | 4.3 | 4.3 | 0 | 0 | 9.5866 | -9.5484 | 60 | -5 | 387.8382
2016-05-16 | 20:00 | 343.1 | 175.5 | 45.9 | 102.4 | 4.3 | 4.3 | 0 | 0 | 10.2629 | -10.222 | 38.1 | -5 | 365.5409
2016-05-16 | 21:00 | 327.2 | 175.5 | 45.5 | 102.4 | 4.3 | 4.3 | 0 | 0 | 11.0247 | -10.9808 | 21.8 | -5 | 348.8439
2016-05-16 | 22:00 | 302 | 175.5 | 45 | 101.3 | 4.3 | 4.3 | 0 | 0 | 10.948 | -10.9044 | 0 | -5 | 325.4436
2016-05-16 | 23:00 | 295.5 | 175.5 | 44.9 | 95.4 | 4.3 | 4.3 | 0 | 0 | 10.4838 | -10.442 | 0 | -5 | 319.4418
2016-05-17 | 0:00 | 284 | 175.5 | 44.7 | 88.7 | 4.3 | 4.3 | 0 | 0 | 17.5077 | -17.438 | 0 | -5 | 312.5697
2016-05-17 | 1:00 | 288.5 | 175.5 | 44.8 | 90.8 | 4.3 | 4.3 | 0 | 0 | 17.3595 | -17.2904 | 0 | -5 | 314.7691
2016-05-17 | 2:00 | 298.3 | 175.5 | 45 | 100.8 | 4.3 | 4.3 | 0 | 0 | 16.4202 | -16.3548 | 0 | -5 | 324.9654
2016-05-17 | 3:00 | 306.8 | 175.5 | 45.1 | 102.6 | 4.3 | 4.3 | 0 | 0 | 15.0612 | -15.0012 | 0 | -5 | 326.86
2016-05-17 | 4:00 | 305.2 | 175.5 | 45.1 | 102.6 | 4.3 | 4.3 | 0.3376 | -0.2032 | 16.3375 | -16.2724 | 0 | -5 | 326.9995
2016-05-17 | 5:00 | 300.8 | 175.5 | 45 | 97.5 | 4.3 | 4.3 | 8.0976 | -4.8744 | 14.0793 | -14.0232 | 0 | -5 | 324.8793
2016-05-17 | 6:00 | 298.2 | 175.5 | 45 | 88.7 | 4.3 | 4.3 | 31.5522 | -18.9928 | 9.9187 | -9.8792 | 0 | -5 | 325.3989
2016-05-17 | 7:00 | 303.4 | 175.5 | 45.1 | 86.2 | 4.3 | 4.3 | 52.7138 | -31.7312 | 10.6071 | -10.5648 | 0 | -5 | 331.4249
2016-05-17 | 8:00 | 329.7 | 175.5 | 45.6 | 86.2 | 4.3 | 4.3 | 66.3789 | -39.9568 | 15.3447 | -15.2836 | 0 | -5 | 337.3832
2016-05-17 | 9:00 | 342.9 | 175.5 | 45.9 | 86.2 | 4.3 | 4.3 | 75.5423 | -45.4728 | 15.0845 | -13.454 | 0 | -5 | 342.9
2016-05-17 | 10:00 | 341.8 | 175.5 | 45.8 | 86.7 | 4.3 | 4.3 | 88.6172 | -53.3432 | 17.0495 | -16.9816 | 0 | -5 | 346.9419
2016-05-17 | 11:00 | 337.5 | 175.5 | 45.8 | 86.7 | 4.3 | 4.3 | 91.3709 | -55.0008 | 18.9587 | -18.8832 | 0 | -5 | 348.0456
2016-05-17 | 12:00 | 318.4 | 175.5 | 45.4 | 84.2 | 4.3 | 4.3 | 89.8621 | -54.0928 | 19.8278 | -19.7488 | 0 | -5 | 344.5483
2016-05-17 | 13:00 | 342 | 175.5 | 45.8 | 87.2 | 4.3 | 4.3 | 81.1427 | -48.844 | 18.6676 | -18.5932 | 0 | -5 | 344.4731
2016-05-17 | 14:00 | 340.6 | 175.5 | 45.8 | 87.8 | 4.3 | 4.3 | 69.0471 | -41.5632 | 18.4282 | -18.0121 | 0 | -5 | 340.6
2016-05-17 | 15:00 | 337.3 | 175.5 | 45.7 | 92.6 | 4.3 | 4.3 | 47.3883 | -28.5256 | 16.376 | -15.3387 | 0 | -5 | 337.3
2016-05-17 | 16:00 | 348.2 | 175.5 | 46 | 102.6 | 4.3 | 4.3 | 20.8134 | -12.5288 | 19.2169 | -19.1404 | 13.1 | -5 | 349.1611
2016-05-17 | 17:00 | 346.5 | 175.5 | 45.9 | 102.6 | 4.3 | 4.3 | 5.2496 | -3.16 | 18.1905 | -18.118 | 28.1 | -5 | 357.8621
2016-05-17 | 18:00 | 346 | 175.5 | 45.9 | 102.6 | 4.3 | 4.3 | 0.2354 | -0.1416 | 18.4378 | -18.3644 | 32.4 | -5 | 360.1672
2016-05-17 | 19:00 | 357.9 | 175.5 | 46.2 | 102.6 | 4.3 | 4.3 | 0 | 0 | 17.5941 | -17.524 | 45.1 | -5 | 373.0701
2016-05-17 | 20:00 | 339.3 | 175.5 | 45.8 | 102.6 | 4.3 | 4.3 | 0 | 0 | 18.5455 | -18.4716 | 25.9 | -5 | 353.4739
2016-05-17 | 21:00 | 325 | 175.5 | 45.5 | 102.6 | 4.3 | 4.3 | 0 | 0 | 18.076 | -18.004 | 12.4 | -5 | 339.672
2016-05-17 | 22:00 | 303 | 175.5 | 45.1 | 102.6 | 4.3 | 4.3 | 0 | 0 | 14.95 | -14.8904 | 0 | -5 | 326.8596
2016-05-17 | 23:00 | 295.6 | 175.5 | 44.9 | 99.1 | 4.3 | 4.3 | 0 | 0 | 15.4568 | -15.3952 | 0 | -5 | 323.1616
2016-05-18 | 0:00 | 282.2 | 175.5 | 44.6 | 88.8 | 4.3 | 4.3 | 0 | 0 | 17.5077 | -17.438 | 0 | -5 | 312.5697
2016-05-18 | 1:00 | 284.3 | 175.5 | 44.7 | 90 | 4.3 | 4.3 | 0 | 0 | 17.3595 | -17.2904 | 0 | -5 | 313.8691
2016-05-18 | 2:00 | 297.9 | 175.5 | 45 | 100 | 4.3 | 4.3 | 0 | 0 | 16.4202 | -16.3548 | 0 | -5 | 324.1654
2016-05-18 | 3:00 | 305.5 | 175.5 | 45.1 | 102.8 | 4.3 | 4.3 | 0 | 0 | 15.0612 | -15.0012 | 0 | -5 | 327.06
2016-05-18 | 4:00 | 298.7 | 175.5 | 45 | 100.5 | 4.3 | 4.3 | 0.3376 | -0.2032 | 16.3375 | -16.2724 | 0 | -5 | 324.7995
2016-05-18 | 5:00 | 295.7 | 175.5 | 44.9 | 92.1 | 4.3 | 4.3 | 8.0976 | -4.8744 | 14.0793 | -14.0232 | 0 | -5 | 319.3793
2016-05-18 | 6:00 | 290.6 | 175.5 | 44.8 | 86.3 | 4.3 | 4.3 | 31.5522 | -18.9928 | 9.9187 | -9.8792 | 0 | -5 | 322.7989
2016-05-18 | 7:00 | 293.8 | 175.5 | 44.9 | 86.3 | 4.3 | 4.3 | 52.7138 | -31.7312 | 10.6071 | -10.5648 | 0 | -5 | 331.3249
2016-05-18 | 8:00 | 314.4 | 175.5 | 45.3 | 86.3 | 4.3 | 4.3 | 66.3789 | -39.9568 | 15.3447 | -15.2836 | 0 | -5 | 337.1832
2016-05-18 | 9:00 | 328.9 | 175.5 | 45.6 | 86.3 | 4.3 | 4.3 | 75.5423 | -45.4728 | 15.0845 | -15.0244 | 0 | -5 | 341.1296
2016-05-18 | 10:00 | 332.7 | 175.5 | 45.7 | 86.8 | 4.3 | 4.3 | 88.6172 | -53.3432 | 17.0495 | -16.9816 | 0 | -5 | 346.9419
2016-05-18 | 11:00 | 331.6 | 175.5 | 45.6 | 84.3 | 4.3 | 4.3 | 91.3709 | -55.0008 | 18.9587 | -18.8832 | 0 | -5 | 345.4456
2016-05-18 | 12:00 | 309.7 | 175.5 | 45.2 | 84.3 | 4.3 | 4.3 | 89.8621 | -54.0928 | 19.8278 | -19.7488 | -4.7 | -5 | 339.7483
2016-05-18 | 13:00 | 336.9 | 175.5 | 45.7 | 87.3 | 4.3 | 4.3 | 81.1427 | -48.844 | 18.6676 | -18.5932 | 0 | -5 | 344.4731
2016-05-18 | 14:00 | 340.1 | 175.5 | 45.8 | 87.9 | 4.3 | 4.3 | 69.0471 | -41.5632 | 18.4282 | -18.3548 | 0 | -5 | 340.3573
2016-05-18 | 15:00 | 344.7 | 175.5 | 45.9 | 98.5 | 4.3 | 4.3 | 47.3883 | -28.5256 | 16.376 | -14.0387 | 0 | -5 | 344.7
2016-05-18 | 16:00 | 352.7 | 175.5 | 46.1 | 102.8 | 4.3 | 4.3 | 20.8134 | -12.5288 | 19.2169 | -19.1404 | 17.3 | -5 | 353.6611
2016-05-18 | 17:00 | 350.3 | 175.5 | 46 | 102.8 | 4.3 | 4.3 | 5.2496 | -3.16 | 18.1905 | -18.118 | 31.6 | -5 | 361.6621
2016-05-18 | 18:00 | 351.8 | 175.5 | 46 | 102.8 | 4.3 | 4.3 | 0.2354 | -0.1416 | 18.4378 | -18.3644 | 37.9 | -5 | 365.9672
2016-05-18 | 19:00 | 358.9 | 175.5 | 46.2 | 102.8 | 4.3 | 4.3 | 0 | 0 | 17.5941 | -17.524 | 45.9 | -5 | 374.0701
2016-05-18 | 20:00 | 339.6 | 175.5 | 45.8 | 102.8 | 4.3 | 4.3 | 0 | 0 | 18.5455 | -18.4716 | 26 | -5 | 353.7739
2016-05-18 | 21:00 | 327.5 | 175.5 | 45.6 | 102.8 | 4.3 | 4.3 | 0 | 0 | 18.076 | -18.004 | 14.6 | -5 | 342.172
2016-05-18 | 22:00 | 305.7 | 175.5 | 45.1 | 102.8 | 4.3 | 4.3 | 0 | 0 | 14.95 | -14.8904 | 0 | -5 | 327.0596
2016-05-18 | 23:00 | 299.8 | 175.5 | 45 | 102.8 | 4.3 | 4.3 | 0 | 0 | 15.4568 | -15.3952 | 0 | -5 | 326.9616
2016-05-19 | 0:00 | 284.7 | 175.5 | 44.7 | 89.4 | 4.3 | 4.3 | 0 | 0 | 17.5077 | -17.438 | 0 | -5 | 313.2697
2016-05-19 | 1:00 | 287.1 | 175.5 | 44.7 | 93.5 | 4.3 | 4.3 | 0 | 0 | 17.3595 | -17.2904 | 0 | -5 | 317.3691
2016-05-19 | 2:00 | 302.4 | 175.5 | 45 | 103.5 | 4.3 | 4.3 | 0 | 0 | 16.4202 | -16.3548 | 0 | -5 | 327.6654
2016-05-19 | 3:00 | 308.5 | 175.5 | 45.2 | 103.5 | 4.3 | 4.3 | 0 | 0 | 15.0612 | -15.0012 | 0 | -5 | 327.86
2016-05-19 | 4:00 | 302.4 | 175.5 | 45 | 103.5 | 4.3 | 4.3 | 0.3376 | -0.2032 | 16.3375 | -16.2724 | 0 | -5 | 327.7995
2016-05-19 | 5:00 | 293.2 | 175.5 | 44.9 | 93.5 | 4.3 | 4.3 | 8.0976 | -4.8744 | 14.0793 | -14.0232 | 0 | -5 | 320.7793
2016-05-19 | 6:00 | 288.9 | 175.5 | 44.8 | 86.9 | 4.3 | 4.3 | 31.5522 | -18.9928 | 9.9187 | -9.8792 | 0 | -5 | 323.3989
2016-05-19 | 7:00 | 297.4 | 175.5 | 44.9 | 86.9 | 4.3 | 4.3 | 52.7138 | -31.7312 | 10.6071 | -10.5648 | 0 | -5 | 331.9249
2016-05-19 | 8:00 | 320.4 | 175.5 | 45.4 | 86.9 | 4.3 | 4.3 | 66.3789 | -39.9568 | 15.3447 | -15.2836 | 0 | -5 | 337.8832
2016-05-19 | 9:00 | 334.9 | 175.5 | 45.7 | 87.4 | 4.3 | 4.3 | 75.5423 | -45.4728 | 15.0845 | -15.0244 | 0 | -5 | 342.3296
2016-05-19 | 10:00 | 334.7 | 175.5 | 45.7 | 87.4 | 4.3 | 4.3 | 88.6172 | -53.3432 | 17.0495 | -16.9816 | 0 | -5 | 347.5419
2016-05-19 | 11:00 | 336 | 175.5 | 45.7 | 87.4 | 4.3 | 4.3 | 91.3709 | -55.0008 | 18.9587 | -18.8832 | 0 | -5 | 348.6456
2016-05-19 | 12:00 | 317.8 | 175.5 | 45.4 | 85.4 | 4.3 | 4.3 | 89.8621 | -54.0928 | 19.8278 | -19.7488 | 0 | -5 | 345.7483
2016-05-19 | 13:00 | 340.8 | 175.5 | 45.8 | 88.5 | 4.3 | 4.3 | 81.1427 | -48.844 | 18.6676 | -18.5932 | 0 | -5 | 345.7731
2016-05-19 | 14:00 | 345.3 | 175.5 | 45.9 | 89.5 | 4.3 | 4.3 | 69.0471 | -41.5632 | 18.4282 | -15.1121 | 0 | -5 | 345.3
2016-05-19 | 15:00 | 347.2 | 175.5 | 45.9 | 100.3 | 4.3 | 4.3 | 47.3883 | -28.5256 | 16.376 | -13.3387 | 0 | -5 | 347.2
2016-05-19 | 16:00 | 356.8 | 175.5 | 46.1 | 103.5 | 4.3 | 4.3 | 20.8134 | -12.5288 | 19.2169 | -19.1404 | 20.7 | -5 | 357.7611
2016-05-19 | 17:00 | 353.4 | 175.5 | 46.1 | 103.5 | 4.3 | 4.3 | 5.2496 | -3.16 | 18.1905 | -18.118 | 33.9 | -5 | 364.7621
2016-05-19 | 18:00 | 352.4 | 175.5 | 46 | 103.5 | 4.3 | 4.3 | 0.2354 | -0.1416 | 18.4378 | -18.3644 | 37.8 | -5 | 366.5672
2016-05-19 | 19:00 | 361.6 | 175.5 | 46.2 | 103.5 | 4.3 | 4.3 | 0 | 0 | 17.5941 | -17.524 | 47.9 | -5 | 376.7701
2016-05-19 | 20:00 | 340.6 | 175.5 | 45.8 | 103.5 | 4.3 | 4.3 | 0 | 0 | 18.5455 | -18.4716 | 26.3 | -5 | 354.7739
2016-05-19 | 21:00 | 322.5 | 175.5 | 45.4 | 103.5 | 4.3 | 4.3 | 0 | 0 | 18.076 | -18.004 | 9.1 | -5 | 337.172
2016-05-19 | 22:00 | 300.2 | 175.5 | 45 | 103 | 4.3 | 4.3 | 0 | 0 | 14.95 | -14.8904 | 0 | -5 | 327.1596
2016-05-19 | 23:00 | 289.4 | 175.5 | 44.8 | 93 | 4.3 | 4.3 | 0 | 0 | 15.4568 | -15.3952 | 0 | -5 | 316.9616
2016-05-20 | 0:00 | 278 | 175.5 | 44.6 | 89.6 | 4.3 | 4.3 | 0 | 0 | 17.5077 | -17.438 | 0 | -5 | 313.3697
2016-05-20 | 1:00 | 284.8 | 175.5 | 44.7 | 91.3 | 4.3 | 4.3 | 0 | 0 | 17.3595 | -17.2904 | 0 | -5 | 315.1691
2016-05-20 | 2:00 | 297 | 175.5 | 44.9 | 101.3 | 4.3 | 4.3 | 0 | 0 | 16.4202 | -16.3548 | 0 | -5 | 325.3654
2016-05-20 | 3:00 | 301.9 | 175.5 | 45 | 103.8 | 4.3 | 4.3 | 0 | 0 | 15.0612 | -15.0012 | 0 | -5 | 327.96
2016-05-20 | 4:00 | 297.8 | 175.5 | 45 | 101.7 | 4.3 | 4.3 | 0.3376 | -0.2032 | 16.3375 | -16.2724 | 0 | -5 | 325.9995
2016-05-20 | 5:00 | 292.1 | 175.5 | 44.8 | 91.7 | 4.3 | 4.3 | 8.0976 | -4.8744 | 14.0793 | -14.0232 | 0 | -5 | 318.8793
2016-05-20 | 6:00 | 289.2 | 175.5 | 44.8 | 87.1 | 4.3 | 4.3 | 31.5522 | -18.9928 | 9.9187 | -9.8792 | 0 | -5 | 323.5989
2016-05-20 | 7:00 | 294.2 | 175.5 | 44.9 | 87.1 | 4.3 | 4.3 | 52.7138 | -31.7312 | 10.6071 | -10.5648 | 0 | -5 | 332.1249
2016-05-20 | 8:00 | 318.6 | 175.5 | 45.4 | 87.1 | 4.3 | 4.3 | 66.3789 | -39.9568 | 15.3447 | -15.2836 | 0 | -5 | 338.0832
2016-05-20 | 9:00 | 334.2 | 175.5 | 45.7 | 87.6 | 4.3 | 4.3 | 75.5423 | -45.4728 | 15.0845 | -15.0244 | 0 | -5 | 342.5296
2016-05-20 | 10:00 | 337.5 | 175.5 | 45.8 | 87.6 | 4.3 | 4.3 | 88.6172 | -53.3432 | 17.0495 | -16.9816 | 0 | -5 | 347.8419
2016-05-20 | 11:00 | 340.8 | 175.5 | 45.8 | 87.6 | 4.3 | 4.3 | 91.3709 | -55.0008 | 18.9587 | -18.8832 | 0 | -5 | 348.9456
2016-05-20 | 12:00 | 324.1 | 175.5 | 45.5 | 85.6 | 4.3 | 4.3 | 89.8621 | -54.0928 | 19.8278 | -19.7488 | 0 | -5 | 346.0483
2016-05-20 | 13:00 | 347.7 | 175.5 | 46 | 88.7 | 4.3 | 4.3 | 81.1427 | -48.844 | 18.6676 | -17.0663 | 0 | -5 | 347.7
2016-05-20 | 14:00 | 351.4 | 175.5 | 46 | 93.8 | 4.3 | 4.3 | 69.0471 | -41.5632 | 18.4282 | -13.4121 | 0 | -5 | 351.4
2016-05-20 | 15:00 | 353.7 | 175.5 | 46.1 | 103.8 | 4.3 | 4.3 | 47.3883 | -24.9599 | 16.376 | -14.1044 | 0 | -5 | 353.7
2016-05-20 | 16:00 | 359.7 | 175.5 | 46.2 | 103.8 | 4.3 | 4.3 | 20.8134 | -12.5288 | 19.2169 | -19.1404 | 23.2 | -5 | 360.6611
2016-05-20 | 17:00 | 354.3 | 175.5 | 46.1 | 103.8 | 4.3 | 4.3 | 5.2496 | -3.16 | 18.1905 | -18.118 | 34.5 | -5 | 365.6621
2016-05-20 | 18:00 | 348.1 | 175.5 | 46 | 103.8 | 4.3 | 4.3 | 0.2354 | -0.1416 | 18.4378 | -18.3644 | 33.2 | -5 | 362.2672
2016-05-20 | 19:00 | 354.7 | 175.5 | 46.1 | 103.8 | 4.3 | 4.3 | 0 | 0 | 17.5941 | -17.524 | 40.8 | -5 | 369.8701
2016-05-20 | 20:00 | 337.5 | 175.5 | 45.8 | 103.8 | 4.3 | 4.3 | 0 | 0 | 18.5455 | -18.4716 | 22.9 | -5 | 351.6739
2016-05-20 | 21:00 | 317.5 | 175.5 | 45.4 | 103.8 | 4.3 | 4.3 | 0 | 0 | 18.076 | -18.004 | 3.8 | -5 | 332.172
2016-05-20 | 22:00 | 299.8 | 175.5 | 45 | 103.8 | 4.3 | 4.3 | 0 | 0 | 14.95 | -14.8904 | 0 | -5 | 327.9596
2016-05-20 | 23:00 | 290.6 | 175.5 | 44.8 | 95.9 | 4.3 | 4.3 | 0 | 0 | 15.4568 | -15.3952 | 0 | -5 | 319.8616
2016-05-21 | 0:00 | 276.7 | 175.5 | 44.5 | 90.7 | 4.3 | 4.3 | 0 | 0 | 17.5077 | -17.438 | 0 | -5 | 314.3697
2016-05-21 | 1:00 | 280.8 | 175.5 | 44.6 | 94.8 | 4.3 | 4.3 | 0 | 0 | 17.3595 | -17.2904 | 0 | -5 | 318.5691
2016-05-21 | 2:00 | 291.8 | 175.5 | 44.8 | 104.1 | 4.3 | 4.3 | 0 | 0 | 16.4202 | -16.3548 | 0 | -5 | 328.0654
2016-05-21 | 3:00 | 299 | 175.5 | 45 | 104.1 | 4.3 | 4.3 | 0 | 0 | 15.0612 | -15.0012 | 0 | -5 | 328.26
2016-05-21 | 4:00 | 290.1 | 175.5 | 44.8 | 104.1 | 4.3 | 4.3 | 0.3376 | -0.2032 | 16.3375 | -16.2724 | 0 | -5 | 328.1995
2016-05-21 | 5:00 | 282.6 | 175.5 | 44.7 | 93.3 | 4.3 | 4.3 | 8.0976 | -4.8744 | 14.0793 | -14.0232 | 0 | -5 | 320.3793
2016-05-21 | 6:00 | 275.9 | 175.5 | 44.5 | 87.3 | 4.3 | 4.3 | 31.5522 | -18.9928 | 9.9187 | -9.8792 | 0 | -5 | 323.4989
2016-05-21 | 7:00 | 282 | 175.5 | 44.6 | 83.1 | 4.3 | 4.3 | 52.7138 | -31.7312 | 10.6071 | -10.5648 | 0 | -5 | 327.8249
2016-05-21 | 8:00 | 303.1 | 175.5 | 45.1 | 84.9 | 4.3 | 4.3 | 66.3789 | -39.9568 | 15.3447 | -15.2836 | 0 | -5 | 335.5832
2016-05-21 | 9:00 | 317.2 | 175.5 | 45.3 | 87.3 | 4.3 | 4.3 | 75.5423 | -45.4728 | 15.0845 | -15.0244 | 0 | -5 | 341.8296
2016-05-21 | 10:00 | 322.5 | 175.5 | 45.4 | 82.2 | 4.3 | 4.3 | 88.6172 | -53.3432 | 17.0495 | -16.9816 | 0 | -5 | 342.0419
2016-05-21 | 11:00 | 326.2 | 175.5 | 45.5 | 82.7 | 4.3 | 4.3 | 91.3709 | -55.0008 | 18.9587 | -18.8832 | 0 | -5 | 343.7456
2016-05-21 | 12:00 | 313.8 | 175.5 | 45.3 | 85.3 | 4.3 | 4.3 | 89.8621 | -54.0928 | 19.8278 | -19.7488 | -1.7 | -5 | 343.8483
2016-05-21 | 13:00 | 324.3 | 175.5 | 45.5 | 87.6 | 4.3 | 4.3 | 81.1427 | -48.844 | 18.6676 | -18.5932 | 0 | -5 | 344.5731
2016-05-21 | 14:00 | 324.3 | 175.5 | 45.5 | 88.3 | 4.3 | 4.3 | 69.0471 | -41.5632 | 18.4282 | -18.3548 | 0 | -5 | 340.4573
2016-05-21 | 15:00 | 323.1 | 175.5 | 45.5 | 93.2 | 4.3 | 4.3 | 47.3883 | -28.5256 | 16.376 | -16.3108 | 0 | -5 | 336.7279
2016-05-21 | 16:00 | 330.9 | 175.5 | 45.6 | 104.1 | 4.3 | 4.3 | 20.8134 | -12.5288 | 19.2169 | -19.1404 | 0 | -5 | 337.1611
2016-05-21 | 17:00 | 331.7 | 175.5 | 45.6 | 104.1 | 4.3 | 4.3 | 5.2496 | -3.16 | 18.1905 | -18.118 | 12.1 | -5 | 343.0621
2016-05-21 | 18:00 | 333.6 | 175.5 | 45.7 | 104.1 | 4.3 | 4.3 | 0.2354 | -0.1416 | 18.4378 | -18.3644 | 18.7 | -5 | 347.7672
2016-05-21 | 19:00 | 345.3 | 175.5 | 45.9 | 104.1 | 4.3 | 4.3 | 0 | 0 | 17.5941 | -17.524 | 31.3 | -5 | 360.4701
2016-05-21 | 20:00 | 327.9 | 175.5 | 45.6 | 104.1 | 4.3 | 4.3 | 0 | 0 | 18.5455 | -18.4716 | 13.2 | -5 | 342.0739
2016-05-21 | 21:00 | 308.4 | 175.5 | 45.2 | 104.1 | 4.3 | 4.3 | 0 | 0 | 18.076 | -18.004 | 0 | -5 | 328.472
2016-05-21 | 22:00 | 294.3 | 175.5 | 44.9 | 104.1 | 4.3 | 4.3 | 0 | 0 | 14.95 | -14.8904 | 0 | -5 | 328.1596
2016-05-21 | 23:00 | 283.6 | 175.5 | 44.7 | 99.4 | 4.3 | 4.3 | 0 | 0 | 15.4568 | -15.3952 | 0 | -5 | 323.2616
2016-05-22 | 0:00 | 270.7 | 175.5 | 44.4 | 90.7 | 4.3 | 4.3 | 0 | 0 | 17.5077 | -17.438 | 0 | -5 | 314.2697
2016-05-22 | 1:00 | 272.3 | 175.5 | 44.4 | 92.9 | 4.3 | 4.3 | 0 | 0 | 17.3595 | -17.2904 | 0 | -5 | 316.4691
2016-05-22 | 2:00 | 286.9 | 175.5 | 44.7 | 102.8 | 4.3 | 4.3 | 0 | 0 | 16.4202 | -16.3548 | 0 | -5 | 326.6654
2016-05-22 | 3:00 | 293.2 | 175.5 | 44.9 | 103.7 | 4.3 | 4.3 | 0 | 0 | 15.0612 | -15.0012 | 0 | -5 | 327.76
2016-05-22 | 4:00 | 281.6 | 175.5 | 44.6 | 101.2 | 4.3 | 4.3 | 0.3376 | -0.2032 | 16.3375 | -16.2724 | 0 | -5 | 325.0995
2016-05-22 | 5:00 | 269.9 | 175.5 | 44.4 | 91.2 | 4.3 | 4.3 | 8.0976 | -4.8744 | 14.0793 | -14.0232 | 0 | -5 | 317.9793
2016-05-22 | 6:00 | 261.1 | 175.5 | 44.2 | 87 | 4.3 | 4.3 | 31.5522 | -18.9928 | 9.9187 | -9.8792 | 0 | -5 | 322.8989
2016-05-22 | 7:00 | 264.1 | 175.5 | 44.3 | 81.9 | 4.3 | 4.3 | 52.7138 | -31.7312 | 10.6071 | -10.5648 | -4.9 | -5 | 321.4249
2016-05-22 | 8:00 | 271.4 | 175.5 | 44.4 | 81.9 | 4.3 | 4.3 | 66.3789 | -39.9568 | 15.3447 | -15.2836 | -16.1 | -5 | 315.7832
2016-05-22 | 9:00 | 279.7 | 175.5 | 44.6 | 81.9 | 4.3 | 4.3 | 75.5423 | -45.4728 | 15.0845 | -15.0244 | -16.9 | -5 | 318.8296
2016-05-22 | 10:00 | 280.5 | 175.5 | 44.6 | 81.9 | 4.3 | 4.3 | 88.6172 | -53.3432 | 17.0495 | -16.9816 | -23 | -5 | 317.9419
2016-05-22 | 11:00 | 286 | 175.5 | 44.7 | 81.9 | 4.3 | 4.3 | 91.3709 | -55.0008 | 18.9587 | -18.8832 | -23 | -5 | 319.1456
2016-05-22 | 12:00 | 285.5 | 175.5 | 44.7 | 82.4 | 4.3 | 4.3 | 89.8621 | -54.0928 | 19.8278 | -19.7488 | -23 | -5 | 319.0483
2016-05-22 | 13:00 | 287.8 | 175.5 | 44.8 | 82.4 | 4.3 | 4.3 | 81.1427 | -48.844 | 18.6676 | -18.5932 | -18.7 | -5 | 319.9731
2016-05-22 | 14:00 | 287.1 | 175.5 | 44.7 | 85 | 4.3 | 4.3 | 69.0471 | -41.5632 | 18.4282 | -18.3548 | -9.5 | -5 | 326.8573
2016-05-22 | 15:00 | 291.3 | 175.5 | 44.8 | 91 | 4.3 | 4.3 | 47.3883 | -28.5256 | 16.376 | -16.3108 | 0 | -5 | 333.8279
2016-05-22 | 16:00 | 303.7 | 175.5 | 45.1 | 101.6 | 4.3 | 4.3 | 20.8134 | -12.5288 | 19.2169 | -19.1404 | 0 | -5 | 334.1611
2016-05-22 | 17:00 | 314.6 | 175.5 | 45.3 | 103.7 | 4.3 | 4.3 | 5.2496 | -3.16 | 18.1905 | -18.118 | 0 | -5 | 330.2621
2016-05-22 | 18:00 | 318.7 | 175.5 | 45.4 | 103.7 | 4.3 | 4.3 | 0.2354 | -0.1416 | 18.4378 | -18.3644 | 8.5 | -5 | 336.8672
2016-05-22 | 19:00 | 337.7 | 175.5 | 45.8 | 103.7 | 4.3 | 4.3 | 0 | 0 | 17.5941 | -17.524 | 28.2 | -5 | 356.8701
2016-05-22 | 20:00 | 322.7 | 175.5 | 45.5 | 103.7 | 4.3 | 4.3 | 0 | 0 | 18.5455 | -18.4716 | 12.5 | -5 | 340.8739
2016-05-22 | 21:00 | 306.1 | 175.5 | 45.1 | 103.7 | 4.3 | 4.3 | 0 | 0 | 18.076 | -18.004 | 0 | -5 | 327.972
2016-05-22 | 22:00 | 284.6 | 175.5 | 44.7 | 101.2 | 4.3 | 4.3 | 0 | 0 | 14.95 | -14.8904 | 0 | -5 | 325.0596
2016-05-22 | 23:00 | 274.4 | 175.5 | 44.5 | 95.8 | 4.3 | 4.3 | 0 | 0 | 15.4568 | -15.3952 | 0 | -5 | 319.4616
2016-05-23 | 0:00 | 262.9 | 175.5 | 44.3 | 87 | 4.3 | 4.3 | 0 | 0 | 17.5077 | -17.438 | 0 | -5 | 310.4697
2016-05-23 | 1:00 | 268.5 | 175.5 | 44.4 | 87 | 4.3 | 4.3 | 0 | 0 | 17.3595 | -17.2904 | 0 | -5 | 310.5691
2016-05-23 | 2:00 | 279.8 | 175.5 | 44.6 | 94.9 | 4.3 | 4.3 | 0 | 0 | 16.4202 | -16.3548 | 0 | -5 | 318.6654
2016-05-23 | 3:00 | 287.5 | 175.5 | 44.8 | 101.2 | 4.3 | 4.3 | 0 | 0 | 15.0612 | -15.0012 | 0 | -5 | 325.16
2016-05-23 | 4:00 | 282 | 175.5 | 44.6 | 96.8 | 4.3 | 4.3 | 0.3376 | -0.2032 | 16.3375 | -16.2724 | 0 | -5 | 320.6995
2016-05-23 | 5:00 | 275.8 | 175.5 | 44.5 | 87 | 4.3 | 4.3 | 8.0976 | -4.8744 | 14.0793 | -14.0232 | 0 | -5 | 313.8793
2016-05-23 | 6:00 | 273.1 | 175.5 | 44.5 | 87 | 4.3 | 4.3 | 31.5522 | -18.9928 | 9.9187 | -9.8792 | 0 | -5 | 323.1989
2016-05-23 | 7:00 | 282.1 | 175.5 | 44.6 | 87 | 4.3 | 4.3 | 52.7138 | -31.7312 | 10.6071 | -10.5648 | 0 | -5 | 331.7249
2016-05-23 | 8:00 | 313.4 | 175.5 | 45.3 | 87 | 4.3 | 4.3 | 66.3789 | -39.9568 | 15.3447 | -15.2836 | 0 | -5 | 337.8832
2016-05-23 | 9:00 | 333.9 | 175.5 | 45.7 | 87 | 4.3 | 4.3 | 75.5423 | -45.4728 | 15.0845 | -15.0244 | 0 | -5 | 341.9296
2016-05-23 | 10:00 | 334.7 | 175.5 | 45.7 | 87.5 | 4.3 | 4.3 | 88.6172 | -53.3432 | 17.0495 | -16.9816 | 0 | -5 | 347.6419
2016-05-23 | 11:00 | 335.2 | 175.5 | 45.7 | 87.5 | 4.3 | 4.3 | 91.3709 | -55.0008 | 18.9587 | -18.8832 | 0 | -5 | 348.7456
2016-05-23 | 12:00 | 316.8 | 175.5 | 45.3 | 86.1 | 4.3 | 4.3 | 89.8621 | -54.0928 | 19.8278 | -19.7488 | -3.7 | -5 | 342.6483
2016-05-23 | 13:00 | 342.1 | 175.5 | 45.8 | 88 | 4.3 | 4.3 | 81.1427 | -48.844 | 18.6676 | -18.5932 | 0 | -5 | 345.2731
2016-05-23 | 14:00 | 349.7 | 175.5 | 46 | 93.9 | 4.3 | 4.3 | 69.0471 | -41.5632 | 18.4282 | -15.2121 | 0 | -5 | 349.7
2016-05-23 | 15:00 | 353.7 | 175.5 | 46.1 | 103.7 | 4.3 | 4.3 | 47.3883 | -24.9599 | 16.376 | -14.0044 | 0 | -5 | 353.7
2016-05-23 | 16:00 | 356.6 | 175.5 | 46.1 | 103.7 | 4.3 | 4.3 | 20.8134 | -12.5288 | 19.2169 | -19.1404 | 24.4 | -5 | 361.6611
2016-05-23 | 17:00 | 353.7 | 175.5 | 46.1 | 103.7 | 4.3 | 4.3 | 5.2496 | -3.16 | 18.1905 | -18.118 | 38 | -5 | 369.0621
2016-05-23 | 18:00 | 350.6 | 175.5 | 46 | 103.7 | 4.3 | 4.3 | 0.2354 | -0.1416 | 18.4378 | -18.3644 | 39.8 | -5 | 368.7672
2016-05-23 | 19:00 | 363.5 | 175.5 | 46.3 | 103.7 | 4.3 | 4.3 | 0 | 0 | 17.5941 | -17.524 | 53.5 | -5 | 382.6701
2016-05-23 | 20:00 | 340.6 | 175.5 | 45.8 | 103.7 | 4.3 | 4.3 | 0 | 0 | 18.5455 | -18.4716 | 30.1 | -5 | 358.7739
2016-05-23 | 21:00 | 324.5 | 175.5 | 45.5 | 103.7 | 4.3 | 4.3 | 0 | 0 | 18.076 | -18.004 | 14.8 | -5 | 343.172
2016-05-23 | 22:00 | 298.8 | 175.5 | 45 | 101.7 | 4.3 | 4.3 | 0 | 0 | 14.95 | -14.8904 | 0 | -5 | 325.8596
2016-05-23 | 23:00 | 287.2 | 175.5 | 44.7 | 101.7 | 4.3 | 4.3 | 0 | 0 | 15.4568 | -15.3952 | 0 | -5 | 325.5616
2016-05-24 | 0:00 | 271.4 | 175.5 | 44.4 | 87.2 | 4.3 | 4.3 | 0 | 0 | 17.5077 | -17.438 | 0 | -5 | 310.7697
2016-05-24 | 1:00 | 273.6 | 175.5 | 44.5 | 87.9 | 4.3 | 4.3 | 0 | 0 | 17.3595 | -17.2904 | 0 | -5 | 311.5691
2016-05-24 | 2:00 | 285.4 | 175.5 | 44.7 | 98.5 | 4.3 | 4.3 | 0 | 0 | 16.4202 | -16.3548 | 0 | -5 | 322.3654
2016-05-24 | 3:00 | 294.9 | 175.5 | 44.9 | 103.4 | 4.3 | 4.3 | 0 | 0 | 15.0612 | -15.0012 | 0 | -5 | 327.46
2016-05-24 | 4:00 | 287.1 | 175.5 | 44.7 | 98.7 | 4.3 | 4.3 | 0.3376 | -0.2032 | 16.3375 | -16.2724 | 0 | -5 | 322.6995
2016-05-24 | 5:00 | 279.6 | 175.5 | 44.6 | 88.3 | 4.3 | 4.3 | 8.0976 | -4.8744 | 14.0793 | -14.0232 | 0 | -5 | 315.2793
2016-05-24 | 6:00 | 274.9 | 175.5 | 44.5 | 86.7 | 4.3 | 4.3 | 31.5522 | -18.9928 | 9.9187 | -9.8792 | 0 | -5 | 322.8989
2016-05-24 | 7:00 | 287.8 | 175.5 | 44.8 | 86.7 | 4.3 | 4.3 | 52.7138 | -31.7312 | 10.6071 | -10.5648 | 0 | -5 | 331.6249
2016-05-24 | 8:00 | 312.5 | 175.5 | 45.2 | 86.7 | 4.3 | 4.3 | 66.3789 | -39.9568 | 15.3447 | -15.2836 | 0 | -5 | 337.4832
2016-05-24 | 9:00 | 322.4 | 175.5 | 45.4 | 86.7 | 4.3 | 4.3 | 75.5423 | -45.4728 | 15.0845 | -15.0244 | 0 | -5 | 341.3296
2016-05-24 | 10:00 | 325.2 | 175.5 | 45.5 | 86.7 | 4.3 | 4.3 | 88.6172 | -53.3432 | 17.0495 | -16.9816 | 0 | -5 | 346.6419
2016-05-24 | 11:00 | 331.2 | 175.5 | 45.6 | 87.2 | 4.3 | 4.3 | 91.3709 | -55.0008 | 18.9587 | -18.8832 | 0 | -5 | 348.3456
2016-05-24 | 12:00 | 319.8 | 175.5 | 45.4 | 87.2 | 4.3 | 4.3 | 89.8621 | -54.0928 | 19.8278 | -19.7488 | -1.9 | -5 | 345.6483
2016-05-24 | 13:00 | 341.1 | 175.5 | 45.8 | 87.2 | 4.3 | 4.3 | 81.1427 | -48.844 | 18.6676 | -18.5932 | 0 | -5 | 344.4731
2016-05-24 | 14:00 | 341.4 | 175.5 | 45.8 | 91.9 | 4.3 | 4.3 | 69.0471 | -41.5632 | 18.4282 | -18.3548 | 0 | -5 | 344.3573
2016-05-24 | 15:00 | 337.9 | 175.5 | 45.8 | 102.5 | 4.3 | 4.3 | 47.3883 | -28.5256 | 16.376 | -16.3108 | 0 | -5 | 346.3279
2016-05-24 | 16:00 | 347.6 | 175.5 | 46 | 103.4 | 4.3 | 4.3 | 20.8134 | -12.5288 | 19.2169 | -19.1404 | 15.8 | -5 | 352.6611
2016-05-24 | 17:00 | 345.6 | 175.5 | 45.9 | 103.4 | 4.3 | 4.3 | 5.2496 | -3.16 | 18.1905 | -18.118 | 30.4 | -5 | 360.9621
2016-05-24 | 18:00 | 349.6 | 175.5 | 46 | 103.4 | 4.3 | 4.3 | 0.2354 | -0.1416 | 18.4378 | -18.3644 | 39.1 | -5 | 367.7672
2016-05-24 | 19:00 | 356.8 | 175.5 | 46.1 | 103.4 | 4.3 | 4.3 | 0 | 0 | 17.5941 | -17.524 | 47.3 | -5 | 375.9701
2016-05-24 | 20:00 | 338.3 | 175.5 | 45.8 | 103.4 | 4.3 | 4.3 | 0 | 0 | 18.5455 | -18.4716 | 28.1 | -5 | 356.4739
2016-05-24 | 21:00 | 319.1 | 175.5 | 45.4 | 103.4 | 4.3 | 4.3 | 0 | 0 | 18.076 | -18.004 | 9.8 | -5 | 337.772
2016-05-24 | 22:00 | 298.6 | 175.5 | 45 | 103.4 | 4.3 | 4.3 | 0 | 0 | 14.95 | -14.8904 | 0 | -5 | 327.5596
2016-05-24 | 23:00 | 285.1 | 175.5 | 44.7 | 99.1 | 4.3 | 4.3 | 0 | 0 | 15.4568 | -15.3952 | 0 | -5 | 322.9616
2016-05-25 | 0:00 | 271.3 | 175.5 | 44.4 | 89 | 4.3 | 4.3 | 0 | 0 | 10.5456 | -10.5036 | 0 | -5 | 312.542
2016-05-25 | 1:00 | 276.2 | 175.5 | 44.5 | 89 | 4.3 | 4.3 | 0 | 0 | 10.9372 | -10.8936 | 0 | -5 | 312.6436
2016-05-25 | 2:00 | 289 | 175.5 | 44.8 | 89 | 4.3 | 4.3 | 0 | 0 | 10.7416 | -10.6988 | 2 | -5 | 314.9428
2016-05-25 | 3:00 | 299.8 | 175.5 | 45 | 97.3 | 4.3 | 4.3 | 0 | 0 | 10.4556 | -10.414 | 4.6 | -5 | 326.0416
2016-05-25 | 4:00 | 296.1 | 175.5 | 44.9 | 93 | 4.3 | 4.3 | 0.371 | -0.2232 | 10.7906 | -10.7476 | 4.6 | -5 | 321.7908
2016-05-25 | 5:00 | 291.2 | 175.5 | 44.8 | 89 | 4.3 | 4.3 | 6.8256 | -4.1088 | 10.4167 | -10.3752 | 0 | -5 | 315.6583
2016-05-25 | 6:00 | 295.1 | 175.5 | 44.9 | 89 | 4.3 | 4.3 | 21.478 | -12.9288 | 10.4095 | -10.368 | 0 | -5 | 321.5907
2016-05-25 | 7:00 | 314.1 | 175.5 | 45.3 | 89 | 4.3 | 4.3 | 38.8136 | -23.364 | 10.2834 | -10.2424 | 0 | -5 | 328.8906
2016-05-25 | 8:00 | 348 | 175.5 | 46 | 92.7 | 4.3 | 4.3 | 53.1682 | -28.0042 | 10.4014 | -8.6654 | 3.3 | -5 | 348
2016-05-25 | 9:00 | 370.8 | 175.5 | 46.4 | 102.7 | 4.3 | 4.3 | 64.586 | -29.1582 | 10.1175 | -7.5453 | 4.6 | -5 | 370.8
2016-05-25 | 10:00 | 373.7 | 175.5 | 46.5 | 99.2 | 4.3 | 4.3 | 70.6991 | -26.5985 | 10.3328 | -10.1334 | 4.6 | -5 | 373.7
2016-05-25 | 11:00 | 374.4 | 175.5 | 46.5 | 96.1 | 4.3 | 4.3 | 74.099 | -27.8775 | 10.6633 | -8.7848 | 4.6 | -5 | 374.4
2016-05-25 | 12:00 | 346.3 | 175.5 | 45.9 | 89 | 4.3 | 4.3 | 71.5659 | -43.0792 | 11.0207 | -7.2074 | 0 | -5 | 346.3
2016-05-25 | 13:00 | 356.7 | 175.5 | 46.1 | 89 | 4.3 | 4.3 | 65.5907 | -29.6118 | 10.9512 | -7.0301 | 2.6 | -5 | 356.7
2016-05-25 | 14:00 | 347 | 175.5 | 45.9 | 92.2 | 4.3 | 4.3 | 54.019 | -28.4522 | 10.648 | -8.2148 | 1.8 | -5 | 347
2016-05-25 | 15:00 | 342.8 | 175.5 | 45.9 | 102.2 | 4.3 | 4.3 | 37.85 | -22.784 | 9.8537 | -9.8144 | 4.6 | -5 | 346.9053
2016-05-25 | 16:00 | 353.1 | 175.5 | 46.1 | 103.1 | 4.3 | 4.3 | 18.5491 | -11.1656 | 9.646 | -9.6076 | 33.3 | -5 | 369.0219
2016-05-25 | 17:00 | 350.1 | 175.5 | 46 | 103.1 | 4.3 | 4.3 | 5.1391 | -3.0936 | 9.3786 | -9.3412 | 44.1 | -5 | 374.3829
2016-05-25 | 18:00 | 350.5 | 175.5 | 46 | 103.1 | 4.3 | 4.3 | 0.2297 | -0.1384 | 9.3167 | -9.2796 | 49.4 | -5 | 377.7284
2016-05-25 | 19:00 | 358.1 | 175.5 | 46.2 | 103.1 | 4.3 | 4.3 | 0 | 0 | 9.5866 | -9.5484 | 56.8 | -5 | 385.2382
2016-05-25 | 20:00 | 341.1 | 175.5 | 45.8 | 103.1 | 4.3 | 4.3 | 0 | 0 | 10.2629 | -10.222 | 39.5 | -5 | 367.5409
2016-05-25 | 21:00 | 322.7 | 175.5 | 45.5 | 103.1 | 4.3 | 4.3 | 0 | 0 | 11.0247 | -10.9808 | 20.7 | -5 | 348.4439
2016-05-25 | 22:00 | 305.5 | 175.5 | 45.1 | 102.4 | 4.3 | 4.3 | 0 | 0 | 10.948 | -10.9044 | 4.6 | -5 | 331.2436
2016-05-25 | 23:00 | 293.9 | 175.5 | 44.9 | 92.4 | 4.3 | 4.3 | 0 | 0 | 10.4838 | -10.442 | 3.7 | -5 | 320.1418
2016-05-26 | 0:00 | 276.4 | 175.5 | 44.5 | 88.7 | 4.3 | 4.3 | 0 | 0 | 10.5456 | -10.5036 | 0 | -5 | 312.342
2016-05-26 | 1:00 | 281.1 | 175.5 | 44.6 | 88.7 | 4.3 | 4.3 | 0 | 0 | 10.9372 | -10.8936 | 0 | -5 | 312.4436
2016-05-26 | 2:00 | 294.1 | 175.5 | 44.9 | 94.7 | 4.3 | 4.3 | 0 | 0 | 10.7416 | -10.6988 | 1.3 | -5 | 320.0428
2016-05-26 | 3:00 | 301.6 | 175.5 | 45 | 102.4 | 4.3 | 4.3 | 0 | 0 | 10.4556 | -10.414 | 1.3 | -5 | 327.8416
2016-05-26 | 4:00 | 294.9 | 175.5 | 44.9 | 95.1 | 4.3 | 4.3 | 0.371 | -0.2232 | 10.7906 | -10.7476 | 1.3 | -5 | 320.5908
2016-05-26 | 5:00 | 289.7 | 175.5 | 44.8 | 88.7 | 4.3 | 4.3 | 6.8256 | -4.1088 | 10.4167 | -10.3752 | 0 | -5 | 315.3583
2016-05-26 | 6:00 | 290.7 | 175.5 | 44.8 | 87.2 | 4.3 | 4.3 | 21.478 | -12.9288 | 10.4095 | -10.368 | 0 | -5 | 319.6907
2016-05-26 | 7:00 | 306 | 175.5 | 45.1 | 87.8 | 4.3 | 4.3 | 38.8136 | -23.364 | 10.2834 | -10.2424 | 0 | -5 | 327.4906
2016-05-26 | 8:00 | 335.7 | 175.5 | 45.7 | 88.7 | 4.3 | 4.3 | 53.1682 | -32.0048 | 10.4014 | -9.3648 | 0 | -5 | 335.7
2016-05-26 | 9:00 | 350.1 | 175.5 | 46 | 88.7 | 4.3 | 4.3 | 64.586 | -29.1582 | 10.1175 | -9.2453 | 0 | -5 | 350.1
2016-05-26 | 10:00 | 349.2 | 175.5 | 46 | 88.7 | 4.3 | 4.3 | 70.6991 | -37.2379 | 10.3328 | -8.394 | 0 | -5 | 349.2
2016-05-26 | 11:00 | 353.5 | 175.5 | 46.1 | 88.7 | 4.3 | 4.3 | 74.099 | -39.0285 | 10.6633 | -6.1338 | 0 | -5 | 353.5
2016-05-26 | 12:00 | 331.1 | 175.5 | 45.6 | 87.8 | 4.3 | 4.3 | 71.5659 | -43.0792 | 11.0207 | -10.9768 | 0 | -5 | 341.0306
2016-05-26 | 13:00 | 352.2 | 175.5 | 46 | 92.5 | 4.3 | 4.3 | 65.5907 | -34.5471 | 10.9512 | -7.3948 | 0 | -5 | 352.2
2016-05-26 | 14:00 | 357 | 175.5 | 46.1 | 102.5 | 4.3 | 4.3 | 54.019 | -28.4522 | 10.648 | -8.2148 | 1.3 | -5 | 357
2016-05-26 | 15:00 | 355 | 175.5 | 46.1 | 102.6 | 4.3 | 4.3 | 37.85 | -22.784 | 9.8537 | -9.8144 | 16.2 | -5 | 359.1053
2016-05-26 | 16:00 | 359.8 | 175.5 | 46.2 | 102.6 | 4.3 | 4.3 | 18.5491 | -11.1656 | 9.646 | -9.6076 | 40.4 | -5 | 375.7219
2016-05-26 | 17:00 | 355.1 | 175.5 | 46.1 | 102.6 | 4.3 | 4.3 | 5.1391 | -3.0936 | 9.3786 | -9.3412 | 49.5 | -5 | 379.3829
2016-05-26 | 18:00 | 356.9 | 175.5 | 46.1 | 102.6 | 4.3 | 4.3 | 0.2297 | -0.1384 | 9.3167 | -9.2796 | 56.2 | -5 | 384.1284
2016-05-26 | 19:00 | 364.1 | 175.5 | 46.3 | 102.6 | 4.3 | 4.3 | 0 | 0 | 9.5866 | -9.5484 | 60 | -5 | 388.0382
2016-05-26 | 20:00 | 340.2 | 175.5 | 45.8 | 102.6 | 4.3 | 4.3 | 0 | 0 | 10.2629 | -10.222 | 39.1 | -5 | 366.6409
2016-05-26 | 21:00 | 325.1 | 175.5 | 45.5 | 102.6 | 4.3 | 4.3 | 0 | 0 | 11.0247 | -10.9808 | 23.6 | -5 | 350.8439
2016-05-26 | 22:00 | 302.8 | 175.5 | 45.1 | 102.6 | 4.3 | 4.3 | 0 | 0 | 10.948 | -10.9044 | 1.7 | -5 | 328.5436
2016-05-26 | 23:00 | 295.1 | 175.5 | 44.9 | 96 | 4.3 | 4.3 | 0 | 0 | 10.4838 | -10.442 | 1.3 | -5 | 321.3418
2016-05-27 | 0:00 | 276.4 | 175.5 | 44.5 | 87.4 | 4.3 | 4.3 | 0 | 0 | 17.5077 | -17.438 | 0 | -5 | 311.0697
2016-05-27 | 1:00 | 280.6 | 175.5 | 44.6 | 91.4 | 4.3 | 4.3 | 0 | 0 | 17.3595 | -17.2904 | 0 | -5 | 315.1691
2016-05-27 | 2:00 | 294.9 | 175.5 | 44.9 | 101.4 | 4.3 | 4.3 | 0 | 0 | 16.4202 | -16.3548 | 0 | -5 | 325.4654
2016-05-27 | 3:00 | 300.5 | 175.5 | 45 | 102.1 | 4.3 | 4.3 | 0 | 0 | 15.0612 | -15.0012 | 0 | -5 | 326.26
2016-05-27 | 4:00 | 297.9 | 175.5 | 45 | 100.1 | 4.3 | 4.3 | 0.3376 | -0.2032 | 16.3375 | -16.2724 | 0 | -5 | 324.3995
2016-05-27 | 5:00 | 289 | 175.5 | 44.8 | 90.1 | 4.3 | 4.3 | 8.0976 | -4.8744 | 14.0793 | -14.0232 | 0 | -5 | 317.2793
2016-05-27 | 6:00 | 288.9 | 175.5 | 44.8 | 86.2 | 4.3 | 4.3 | 31.5522 | -18.9928 | 9.9187 | -9.8792 | 0 | -5 | 322.6989
2016-05-27 | 7:00 | 300.5 | 175.5 | 45 | 86.7 | 4.3 | 4.3 | 52.7138 | -31.7312 | 10.6071 | -10.5648 | 0 | -5 | 331.8249
2016-05-27 | 8:00 | 330.1 | 175.5 | 45.6 | 87.3 | 4.3 | 4.3 | 66.3789 | -39.9568 | 15.3447 | -15.2836 | 0 | -5 | 338.4832
2016-05-27 | 9:00 | 351.8 | 175.5 | 46 | 88.2 | 4.3 | 4.3 | 75.5423 | -39.7887 | 15.0845 | -12.3381 | 0 | -5 | 351.8
2016-05-27 | 10:00 | 354.8 | 175.5 | 46.1 | 86.2 | 4.3 | 4.3 | 88.6172 | -46.6753 | 17.0495 | -15.5914 | 0 | -5 | 354.8
2016-05-27 | 11:00 | 352.2 | 175.5 | 46 | 86.2 | 4.3 | 4.3 | 91.3709 | -55.0008 | 18.9587 | -14.4288 | 0 | -5 | 352.2
2016-05-27 | 12:00 | 324.5 | 175.5 | 45.5 | 86.2 | 4.3 | 4.3 | 89.8621 | -54.0928 | 19.8278 | -19.7488 | 0 | -5 | 346.6483
2016-05-27 | 13:00 | 340.6 | 175.5 | 45.8 | 86.7 | 4.3 | 4.3 | 81.1427 | -48.844 | 18.6676 | -18.5932 | 0 | -5 | 343.9731
2016-05-27 | 14:00 | 337.7 | 175.5 | 45.8 | 87.3 | 4.3 | 4.3 | 69.0471 | -41.5632 | 18.4282 | -18.3548 | 0 | -5 | 339.7573
2016-05-27 | 15:00 | 338.6 | 175.5 | 45.8 | 96.8 | 4.3 | 4.3 | 47.3883 | -28.5256 | 16.376 | -16.3108 | 0 | -5 | 340.6279
2016-05-27 | 16:00 | 350.7 | 175.5 | 46 | 102.1 | 4.3 | 4.3 | 20.8134 | -12.5288 | 19.2169 | -19.1404 | 20.2 | -5 | 355.7611
2016-05-27 | 17:00 | 348.6 | 175.5 | 46 | 102.1 | 4.3 | 4.3 | 5.2496 | -3.16 | 18.1905 | -18.118 | 34.6 | -5 | 363.9621
2016-05-27 | 18:00 | 342.1 | 175.5 | 45.8 | 102.1 | 4.3 | 4.3 | 0.2354 | -0.1416 | 18.4378 | -18.3644 | 33.1 | -5 | 360.2672
2016-05-27 | 19:00 | 352.7 | 175.5 | 46.1 | 102.1 | 4.3 | 4.3 | 0 | 0 | 17.5941 | -17.524 | 44.5 | -5 | 371.8701
2016-05-27 | 20:00 | 334.2 | 175.5 | 45.7 | 102.1 | 4.3 | 4.3 | 0 | 0 | 18.5455 | -18.4716 | 25.4 | -5 | 352.3739
2016-05-27 | 21:00 | 319.4 | 175.5 | 45.4 | 102.1 | 4.3 | 4.3 | 0 | 0 | 18.076 | -18.004 | 11.4 | -5 | 338.072
2016-05-27 | 22:00 | 301 | 175.5 | 45 | 100.1 | 4.3 | 4.3 | 0 | 0 | 14.95 | -14.8904 | 0 | -5 | 324.2596
2016-05-27 | 23:00 | 288.3 | 175.5 | 44.8 | 93.8 | 4.3 | 4.3 | 0 | 0 | 15.4568 | -15.3952 | 0 | -5 | 317.7616
2016-05-28 | 0:00 | 272.7 | 175.5 | 44.5 | 86 | 4.3 | 4.3 | 0 | 0 | 17.5077 | -17.438 | 0 | -5 | 309.6697
2016-05-28 | 1:00 | 277.8 | 175.5 | 44.6 | 91.3 | 4.3 | 4.3 | 0 | 0 | 17.3595 | -17.2904 | 0 | -5 | 315.0691
2016-05-28 | 2:00 | 287.4 | 175.5 | 44.7 | 100.9 | 4.3 | 4.3 | 0 | 0 | 16.4202 | -16.3548 | 0 | -5 | 324.7654
2016-05-28 | 3:00 | 294.5 | 175.5 | 44.9 | 101.8 | 4.3 | 4.3 | 0 | 0 | 15.0612 | -15.0012 | 0 | -5 | 325.86
2016-05-28 | 4:00 | 288.2 | 175.5 | 44.8 | 99.7 | 4.3 | 4.3 | 0.3376 | -0.2032 | 16.3375 | -16.2724 | 0 | -5 | 323.7995
2016-05-28 | 5:00 | 280.6 | 175.5 | 44.6 | 89.3 | 4.3 | 4.3 | 8.0976 | -4.8744 | 14.0793 | -14.0232 | 0 | -5 | 316.2793
2016-05-28 | 6:00 | 267.6 | 175.5 | 44.4 | 85.5 | 4.3 | 4.3 | 31.5522 | -18.9928 | 9.9187 | -9.8792 | 0 | -5 | 321.5989
2016-05-28 | 7:00 | 273.7 | 175.5 | 44.5 | 85.5 | 4.3 | 4.3 | 52.7138 | -31.7312 | 10.6071 | -10.5648 | 0 | -5 | 330.1249
2016-05-28 | 8:00 | 291.3 | 175.5 | 44.8 | 85.5 | 4.3 | 4.3 | 66.3789 | -39.9568 | 15.3447 | -15.2836 | -0.2 | -5 | 335.6832
2016-05-28 | 9:00 | 306.4 | 175.5 | 45.1 | 85.5 | 4.3 | 4.3 | 75.5423 | -45.4728 | 15.0845 | -15.0244 | 0 | -5 | 339.8296
2016-05-28 | 10:00 | 309.1 | 175.5 | 45.2 | 82.5 | 4.3 | 4.3 | 88.6172 | -53.3432 | 17.0495 | -16.9816 | -3.7 | -5 | 338.4419
2016-05-28 | 11:00 | 308.5 | 175.5 | 45.2 | 80.9 | 4.3 | 4.3 | 91.3709 | -55.0008 | 18.9587 | -18.8832 | -7.4 | -5 | 334.2456
2016-05-28 | 12:00 | 295.3 | 175.5 | 44.9 | 83.5 | 4.3 | 4.3 | 89.8621 | -54.0928 | 19.8278 | -19.7488 | -22.2 | -5 | 321.1483
2016-05-28 | 13:00 | 305.1 | 175.5 | 45.1 | 84.5 | 4.3 | 4.3 | 81.1427 | -48.844 | 18.6676 | -18.5932 | -3.8 | -5 | 337.2731
2016-05-28 | 14:00 | 316.3 | 175.5 | 45.3 | 86.5 | 4.3 | 4.3 | 69.0471 | -41.5632 | 18.4282 | -18.3548 | 0 | -5 | 338.4573
2016-05-28 | 15:00 | 314.3 | 175.5 | 45.3 | 90.9 | 4.3 | 4.3 | 47.3883 | -28.5256 | 16.376 | -16.3108 | 0 | -5 | 334.2279
2016-05-28 | 16:00 | 320.2 | 175.5 | 45.4 | 101.8 | 4.3 | 4.3 | 20.8134 | -12.5288 | 19.2169 | -19.1404 | 0 | -5 | 334.6611
2016-05-28 | 17:00 | 326.9 | 175.5 | 45.5 | 101.8 | 4.3 | 4.3 | 5.2496 | -3.16 | 18.1905 | -18.118 | 13.7 | -5 | 342.2621
2016-05-28 | 18:00 | 332.2 | 175.5 | 45.6 | 101.8 | 4.3 | 4.3 | 0.2354 | -0.1416 | 18.4378 | -18.3644 | 23.7 | -5 | 350.3672
2016-05-28 | 19:00 | 342.3 | 175.5 | 45.8 | 101.8 | 4.3 | 4.3 | 0 | 0 | 17.5941 | -17.524 | 34.7 | -5 | 361.4701
2016-05-28 | 20:00 | 324.5 | 175.5 | 45.5 | 101.8 | 4.3 | 4.3 | 0 | 0 | 18.5455 | -18.4716 | 16.2 | -5 | 342.6739
2016-05-28 | 21:00 | 311.1 | 175.5 | 45.2 | 101.8 | 4.3 | 4.3 | 0 | 0 | 18.076 | -18.004 | 3.6 | -5 | 329.772
2016-05-28 | 22:00 | 293.1 | 175.5 | 44.9 | 101.8 | 4.3 | 4.3 | 0 | 0 | 14.95 | -14.8904 | 0 | -5 | 325.8596
2016-05-28 | 23:00 | 280.7 | 175.5 | 44.6 | 95.1 | 4.3 | 4.3 | 0 | 0 | 15.4568 | -15.3952 | 0 | -5 | 318.8616
2016-05-29 | 0:00 | 264.7 | 175.5 | 44.3 | 85.8 | 4.3 | 4.3 | 0 | 0 | 17.5077 | -17.438 | 0 | -5 | 309.2697
2016-05-29 | 1:00 | 269.7 | 175.5 | 44.4 | 90.8 | 4.3 | 4.3 | 0 | 0 | 17.3595 | -17.2904 | 0 | -5 | 314.3691
2016-05-29 | 2:00 | 283.9 | 175.5 | 44.7 | 93.8 | 4.3 | 4.3 | 0 | 0 | 16.4202 | -16.3548 | 0 | -5 | 317.6654
2016-05-29 | 3:00 | 291.8 | 175.5 | 44.8 | 93.8 | 4.3 | 4.3 | 0 | 0 | 15.0612 | -15.0012 | 0 | -5 | 317.76
2016-05-29 | 4:00 | 284.2 | 175.5 | 44.7 | 93.8 | 4.3 | 4.3 | 0.3376 | -0.2032 | 16.3375 | -16.2724 | 0 | -5 | 317.7995
2016-05-29 | 5:00 | 273.7 | 175.5 | 44.5 | 89.9 | 4.3 | 4.3 | 8.0976 | -4.8744 | 14.0793 | -14.0232 | 0 | -5 | 316.7793
2016-05-29 | 6:00 | 255.5 | 175.5 | 44.1 | 79.9 | 4.3 | 4.3 | 31.5522 | -18.9928 | 9.9187 | -9.8792 | -17 | -5 | 298.6989
2016-05-29 | 7:00 | 253.7 | 175.5 | 44.1 | 78.3 | 4.3 | 4.3 | 52.7138 | -31.7312 | 10.6071 | -10.5648 | -23 | -5 | 299.5249
2016-05-29 | 8:00 | 259.5 | 175.5 | 44.2 | 78.3 | 4.3 | 4.3 | 66.3789 | -39.9568 | 15.3447 | -15.2836 | -23 | -5 | 305.0832
2016-05-29 | 9:00 | 268.6 | 175.5 | 44.4 | 78.3 | 4.3 | 4.3 | 75.5423 | -45.4728 | 15.0845 | -15.0244 | -23 | -5 | 308.9296
2016-05-29 | 10:00 | 269.6 | 175.5 | 44.4 | 78.3 | 4.3 | 4.3 | 88.6172 | -53.3432 | 17.0495 | -16.9816 | -23 | -5 | 314.1419
2016-05-29 | 11:00 | 273.7 | 175.5 | 44.5 | 78.3 | 4.3 | 4.3 | 91.3709 | -55.0008 | 18.9587 | -18.8832 | -23 | -5 | 315.3456
2016-05-29 | 12:00 | 275.1 | 175.5 | 44.5 | 78.3 | 4.3 | 4.3 | 89.8621 | -54.0928 | 19.8278 | -19.7488 | -23 | -5 | 314.7483
2016-05-29 | 13:00 | 280.5 | 175.5 | 44.6 | 78.3 | 4.3 | 4.3 | 81.1427 | -48.844 | 18.6676 | -18.5932 | -23 | -5 | 311.3731
2016-05-29 | 14:00 | 276.8 | 175.5 | 44.5 | 78.8 | 4.3 | 4.3 | 69.0471 | -41.5632 | 18.4282 | -18.3548 | -23 | -5 | 306.9573
2016-05-29 | 15:00 | 277.4 | 175.5 | 44.5 | 78.8 | 4.3 | 4.3 | 47.3883 | -28.5256 | 16.376 | -16.3108 | -16.7 | -5 | 304.6279
2016-05-29 | 16:00 | 288.8 | 175.5 | 44.8 | 87.4 | 4.3 | 4.3 | 20.8134 | -12.5288 | 19.2169 | -19.1404 | 0 | -5 | 319.6611
2016-05-29 | 17:00 | 300.6 | 175.5 | 45 | 97.4 | 4.3 | 4.3 | 5.2496 | -3.16 | 18.1905 | -18.118 | 0 | -5 | 323.6621
2016-05-29 | 18:00 | 309 | 175.5 | 45.2 | 100.5 | 4.3 | 4.3 | 0.2354 | -0.1416 | 18.4378 | -18.3644 | 0 | -5 | 324.9672
2016-05-29 | 19:00 | 327.4 | 175.5 | 45.5 | 101.4 | 4.3 | 4.3 | 0 | 0 | 17.5941 | -17.524 | 8.2 | -5 | 334.2701
2016-05-29 | 20:00 | 314.4 | 175.5 | 45.3 | 98.9 | 4.3 | 4.3 | 0 | 0 | 18.5455 | -18.4716 | 0 | -5 | 323.3739
2016-05-29 | 21:00 | 298.2 | 175.5 | 45 | 97 | 4.3 | 4.3 | 0 | 0 | 18.076 | -18.004 | 0 | -5 | 321.172
2016-05-29 | 22:00 | 279 | 175.5 | 44.6 | 93.8 | 4.3 | 4.3 | 0 | 0 | 14.95 | -14.8904 | 0 | -5 | 317.5596
2016-05-29 | 23:00 | 268.9 | 175.5 | 44.4 | 91.9 | 4.3 | 4.3 | 0 | 0 | 15.4568 | -15.3952 | 0 | -5 | 315.4616
2016-05-30 | 0:00 | 254.4 | 175.5 | 44.1 | 78.4 | 4.3 | 4.3 | 0 | 0 | 17.5077 | -17.438 | 0 | -5 | 301.6697
2016-05-30 | 1:00 | 258.6 | 175.5 | 44.2 | 81.4 | 4.3 | 4.3 | 0 | 0 | 17.3595 | -17.2904 | 0 | -5 | 304.7691
2016-05-30 | 2:00 | 273.7 | 175.5 | 44.5 | 91.4 | 4.3 | 4.3 | 0 | 0 | 16.4202 | -16.3548 | 0 | -5 | 315.0654
2016-05-30 | 3:00 | 278.4 | 175.5 | 44.6 | 93.9 | 4.3 | 4.3 | 0 | 0 | 15.0612 | -15.0012 | 0 | -5 | 317.66
2016-05-30 | 4:00 | 275.6 | 175.5 | 44.5 | 93 | 4.3 | 4.3 | 0.3376 | -0.2032 | 16.3375 | -16.2724 | 0 | -5 | 316.7995
2016-05-30 | 5:00 | 270.9 | 175.5 | 44.4 | 83 | 4.3 | 4.3 | 8.0976 | -4.8744 | 14.0793 | -14.0232 | 0 | -5 | 309.7793
2016-05-30 | 6:00 | 271.5 | 175.5 | 44.4 | 78.4 | 4.3 | 4.3 | 31.5522 | -18.9928 | 9.9187 | -9.8792 | 0 | -5 | 314.4989
2016-05-30 | 7:00 | 281.3 | 175.5 | 44.6 | 78.4 | 4.3 | 4.3 | 52.7138 | -31.7312 | 10.6071 | -10.5648 | -12.1 | -5 | 311.0249
2016-05-30 | 8:00 | 309.7 | 175.5 | 45.2 | 78.4 | 4.3 | 4.3 | 66.3789 | -39.9568 | 15.3447 | -15.2836 | -2.7 | -5 | 326.4832
2016-05-30 | 9:00 | 324.8 | 175.5 | 45.5 | 78.4 | 4.3 | 4.3 | 75.5423 | -45.4728 | 15.0845 | -15.0244 | 0 | -5 | 333.1296
2016-05-30 | 10:00 | 327.5 | 175.5 | 45.6 | 78.4 | 4.3 | 4.3 | 88.6172 | -53.3432 | 17.0495 | -16.9816 | -9.2 | -5 | 329.2419
2016-05-30 | 11:00 | 324.6 | 175.5 | 45.5 | 78.9 | 4.3 | 4.3 | 91.3709 | -55.0008 | 18.9587 | -17.0288 | -17.2 | -5 | 324.6
2016-05-30 | 12:00 | 306.8 | 175.5 | 45.1 | 78.9 | 4.3 | 4.3 | 89.8621 | -54.0928 | 19.8278 | -19.7488 | -23 | -5 | 315.9483
2016-05-30 | 13:00 | 331.1 | 175.5 | 45.6 | 78.9 | 4.3 | 4.3 | 81.1427 | -48.844 | 18.6676 | -18.5932 | -0.3 | -5 | 335.6731
2016-05-30 | 14:00 | 333.1 | 175.5 | 45.7 | 84.9 | 4.3 | 4.3 | 69.0471 | -41.5632 | 18.4282 | -18.3548 | 0 | -5 | 337.2573
2016-05-30 | 15:00 | 336.4 | 175.5 | 45.7 | 98.1 | 4.3 | 4.3 | 47.3883 | -28.5256 | 16.376 | -16.3108 | 0 | -5 | 341.8279
2016-05-30 | 16:00 | 347.5 | 175.5 | 46 | 101.5 | 4.3 | 4.3 | 20.8134 | -6.2644 | 19.2169 | -18.0659 | 5.2 | -5 | 347.5
2016-05-30 | 17:00 | 340.5 | 175.5 | 45.8 | 101.5 | 4.3 | 4.3 | 5.2496 | -3.16 | 18.1905 | -18.118 | 15 | -5 | 343.5621
2016-05-30 | 18:00 | 341.1 | 175.5 | 45.8 | 101.5 | 4.3 | 4.3 | 0.2354 | -0.1416 | 18.4378 | -18.3644 | 20.4 | -5 | 346.9672
2016-05-30 | 19:00 | 346.5 | 175.5 | 45.9 | 101.5 | 4.3 | 4.3 | 0 | 0 | 17.5941 | -17.524 | 26.8 | -5 | 353.3701
2016-05-30 | 20:00 | 331.4 | 175.5 | 45.6 | 101.5 | 4.3 | 4.3 | 0 | 0 | 18.5455 | -18.4716 | 11 | -5 | 337.2739
2016-05-30 | 21:00 | 314.7 | 175.5 | 45.3 | 99 | 4.3 | 4.3 | 0 | 0 | 18.076 | -18.004 | 0 | -5 | 323.472
2016-05-30 | 22:00 | 292.9 | 175.5 | 44.9 | 94.9 | 4.3 | 4.3 | 0 | 0 | 14.95 | -14.8904 | 0 | -5 | 318.9596
2016-05-30 | 23:00 | 281 | 175.5 | 44.6 | 93.9 | 4.3 | 4.3 | 0 | 0 | 15.4568 | -15.3952 | 0 | -5 | 317.6616
2016-05-31 | 0:00 | 265 | 175.5 | 44.3 | 78.1 | 4.3 | 4.3 | 0 | 0 | 10.5456 | -10.5036 | 0 | -5 | 301.542
2016-05-31 | 1:00 | 267.3 | 175.5 | 44.3 | 80.7 | 4.3 | 4.3 | 0 | 0 | 10.9372 | -10.8936 | 0 | -5 | 304.1436
2016-05-31 | 2:00 | 282.7 | 175.5 | 44.7 | 88 | 4.3 | 4.3 | 0 | 0 | 10.7416 | -10.6988 | 0 | -5 | 311.8428
2016-05-31 | 3:00 | 289.8 | 175.5 | 44.8 | 95.3 | 4.3 | 4.3 | 0 | 0 | 10.4556 | -10.414 | 0 | -5 | 319.2416
2016-05-31 | 4:00 | 287.6 | 175.5 | 44.8 | 92.4 | 4.3 | 4.3 | 0.371 | -0.2232 | 10.7906 | -10.7476 | 0 | -5 | 316.4908
2016-05-31 | 5:00 | 281.2 | 175.5 | 44.6 | 81.2 | 4.3 | 4.3 | 6.8256 | -4.1088 | 10.4167 | -10.3752 | 0 | -5 | 307.6583
2016-05-31 | 6:00 | 286.1 | 175.5 | 44.7 | 78.1 | 4.3 | 4.3 | 21.478 | -12.9288 | 10.4095 | -10.368 | 0 | -5 | 310.4907
2016-05-31 | 7:00 | 298.5 | 175.5 | 45 | 78.1 | 4.3 | 4.3 | 38.8136 | -23.364 | 10.2834 | -10.2424 | 0 | -5 | 317.6906
2016-05-31 | 8:00 | 325.2 | 175.5 | 45.5 | 80.7 | 4.3 | 4.3 | 53.1682 | -32.0048 | 10.4014 | -10.36 | 0 | -5 | 326.5048
2016-05-31 | 9:00 | 343.8 | 175.5 | 45.9 | 83.9 | 4.3 | 4.3 | 64.586 | -34.0179 | 10.1175 | -5.7856 | 0 | -5 | 343.8
2016-05-31 | 10:00 | 345 | 175.5 | 45.9 | 81.2 | 4.3 | 4.3 | 70.6991 | -37.2379 | 10.3328 | -4.994 | 0 | -5 | 345
2016-05-31 | 11:00 | 351.4 | 175.5 | 46 | 82.5 | 4.3 | 4.3 | 74.099 | -33.453 | 10.6633 | -7.5093 | 0 | -5 | 351.4
2016-05-31 | 12:00 | 336.5 | 175.5 | 45.7 | 86.6 | 4.3 | 4.3 | 71.5659 | -43.0792 | 11.0207 | -10.9768 | 0 | -5 | 339.9306
2016-05-31 | 13:00 | 363.3 | 175.5 | 46.3 | 99.6 | 4.3 | 4.3 | 65.5907 | -29.6118 | 10.9512 | -8.6301 | 0 | -5 | 363.3
2016-05-31 | 14:00 | 362 | 175.5 | 46.2 | 100.2 | 4.3 | 4.3 | 54.019 | -20.323 | 10.648 | -7.844 | 0 | -5 | 362
2016-05-31 | 15:00 | 356.3 | 175.5 | 46.1 | 101.1 | 4.3 | 4.3 | 37.85 | -17.088 | 9.8537 | -7.2157 | 6.6 | -5 | 356.3
2016-05-31 | 16:00 | 365.9 | 175.5 | 46.3 | 101.1 | 4.3 | 4.3 | 18.5491 | -11.1656 | 9.646 | -9.6076 | 35.6 | -5 | 369.5219
2016-05-31 | 17:00 | 361.8 | 175.5 | 46.2 | 101.1 | 4.3 | 4.3 | 5.1391 | -3.0936 | 9.3786 | -9.3412 | 45.2 | -5 | 373.6829
2016-05-31 | 18:00 | 361.5 | 175.5 | 46.2 | 101.1 | 4.3 | 4.3 | 0.2297 | -0.1384 | 9.3167 | -9.2796 | 49.9 | -5 | 376.4284
2016-05-31 | 19:00 | 357 | 175.5 | 46.1 | 101.1 | 4.3 | 4.3 | 0 | 0 | 9.5866 | -9.5484 | 45.5 | -5 | 371.8382
2016-05-31 | 20:00 | 335.4 | 175.5 | 45.7 | 101.1 | 4.3 | 4.3 | 0 | 0 | 10.2629 | -10.222 | 23.6 | -5 | 349.5409
2016-05-31 | 21:00 | 316.7 | 175.5 | 45.3 | 99.1 | 4.3 | 4.3 | 0 | 0 | 11.0247 | -10.9808 | 6.5 | -5 | 330.0439
2016-05-31 | 22:00 | 298.3 | 175.5 | 45 | 99.1 | 4.3 | 4.3 | 0 | 0 | 10.948 | -10.9044 | 0 | -5 | 323.2436
2016-05-31 | 23:00 | 285 | 175.5 | 44.7 | 91.1 | 4.3 | 4.3 | 0 | 0 | 10.4838 | -10.442 | 0 | -5 | 314.9418
2016-06-01 | 0:00 | 269.7 | 175.5 | 44.4 | 78 | 4.3 | 4.3 | 0 | 0 | 8.0276 | -7.9956 | 0 | -5 | 301.532
2016-06-01 | 1:00 | 277.8 | 175.5 | 44.6 | 78.6 | 4.3 | 4.3 | 0 | 0 | 7.9497 | -7.918 | 0 | -5 | 302.3317
2016-06-01 | 2:00 | 289.8 | 175.5 | 44.8 | 79.5 | 4.3 | 4.3 | 0 | 0 | 7.9212 | -7.8896 | 2.8 | -5 | 306.2316
2016-06-01 | 3:00 | 298.4 | 175.5 | 45 | 79.5 | 4.3 | 4.3 | 0 | 0 | 8.1601 | -8.1276 | 11 | -5 | 314.6325
2016-06-01 | 4:00 | 298.9 | 175.5 | 45 | 79.5 | 4.3 | 4.3 | 0.4362 | -0.2624 | 8.3043 | -8.2712 | 10.9 | -5 | 314.7069
2016-06-01 | 5:00 | 290 | 175.5 | 44.8 | 77.6 | 4.3 | 4.3 | 5.3627 | -3.228 | 8.3015 | -8.2684 | 0 | -5 | 303.6678
2016-06-01 | 6:00 | 295.3 | 175.5 | 44.9 | 78 | 4.3 | 4.3 | 15.5589 | -9.3656 | 8.1023 | -8.07 | 0 | -5 | 308.2256
2016-06-01 | 7:00 | 309 | 175.5 | 45.2 | 78.6 | 4.3 | 4.3 | 26.8497 | -16.1624 | 8.134 | -8.1016 | 0 | -5 | 313.6197
2016-06-01 | 8:00 | 342.7 | 175.5 | 45.9 | 83.7 | 4.3 | 4.3 | 37.7082 | -17.0238 | 7.9657 | -7.3501 | 12.7 | -5 | 342.7
2016-06-01 | 9:00 | 365.4 | 175.5 | 46.3 | 93.7 | 4.3 | 4.3 | 45.136 | -16.981 | 7.5649 | -7.3199 | 17.9 | -5 | 365.4
2016-06-01 | 10:00 | 359.7 | 175.5 | 46.2 | 83.7 | 4.3 | 4.3 | 52.0398 | -19.5785 | 7.3878 | -4.7491 | 15.6 | -5 | 359.7
2016-06-01 | 11:00 | 370.6 | 175.5 | 46.4 | 90.7 | 4.3 | 4.3 | 53.1669 | -20.0025 | 7.6328 | -4.2972 | 17.9 | -5 | 370.6
2016-06-01 | 12:00 | 350.6 | 175.5 | 46 | 89.3 | 4.3 | 4.3 | 51.9815 | -19.5565 | 7.5991 | -4.8241 | 1 | -5 | 350.6
2016-06-01 | 13:00 | 374 | 175.5 | 46.5 | 99.3 | 4.3 | 4.3 | 48.1407 | -18.1115 | 7.3561 | -6.1853 | 17.9 | -5 | 374
2016-06-01 | 14:00 | 366.5 | 175.5 | 46.3 | 101.2 | 4.3 | 4.3 | 38.1145 | -17.2074 | 7.5127 | -7.1198 | 18.6 | -5 | 366.5
2016-06-01 | 15:00 | 360.1 | 175.5 | 46.2 | 101.2 | 4.3 | 4.3 | 27.3814 | -16.4824 | 7.6127 | -7.5824 | 23 | -5 | 360.4293
2016-06-01 | 16:00 | 363.4 | 175.5 | 46.3 | 101.2 | 4.3 | 4.3 | 14.1949 | -8.5448 | 7.6268 | -7.5964 | 39.3 | -5 | 371.5805
2016-06-01 | 17:00 | 355.9 | 175.5 | 46.1 | 101.2 | 4.3 | 4.3 | 5.2587 | -3.1656 | 7.5774 | -7.5472 | 41 | -5 | 369.5233
2016-06-01 | 18:00 | 353.6 | 175.5 | 46.1 | 101.2 | 4.3 | 4.3 | 0.5911 | -0.356 | 7.5581 | -7.528 | 43.4 | -5 | 370.0652
2016-06-01 | 19:00 | 356.6 | 175.5 | 46.1 | 101.2 | 4.3 | 4.3 | 0 | 0 | 7.8187 | -7.7876 | 46.7 | -5 | 373.1311
2016-06-01 | 20:00 | 341.4 | 175.5 | 45.8 | 101.2 | 4.3 | 4.3 | 0 | 0 | 7.9216 | -7.89 | 31.7 | -5 | 357.8316
2016-06-01 | 21:00 | 322 | 175.5 | 45.4 | 95.6 | 4.3 | 4.3 | 0 | 0 | 8.2906 | -8.2576 | 18 | -5 | 338.133
2016-06-01 | 22:00 | 304.3 | 175.5 | 45.1 | 85.6 | 4.3 | 4.3 | 0 | 0 | 8.1971 | -8.1644 | 10.7 | -5 | 320.5327
2016-06-01 | 23:00 | 292.5 | 175.5 | 44.8 | 79.5 | 4.3 | 4.3 | 0 | 0 | 8.1272 | -8.0948 | 5.3 | -5 | 308.7324
2016-06-02 | 0:00 | 276.2 | 175.5 | 44.5 | 76.6 | 4.3 | 4.3 | 0 | 0 | 16.2515 | -16.1868 | 0 | -5 | 300.2647
2016-06-02 | 1:00 | 283.6 | 175.5 | 44.7 | 76.6 | 4.3 | 4.3 | 0 | 0 | 16.1491 | -16.0848 | 0 | -5 | 300.4643
2016-06-02 | 2:00 | 295.4 | 175.5 | 44.9 | 85.3 | 4.3 | 4.3 | 0 | 0 | 16.3427 | -16.2776 | 0 | -5 | 309.3651
2016-06-02 | 3:00 | 300.6 | 175.5 | 45 | 90.7 | 4.3 | 4.3 | 0 | 0 | 16.0692 | -16.0052 | 0 | -5 | 314.864
2016-06-02 | 4:00 | 300.7 | 175.5 | 45 | 90.3 | 4.3 | 4.3 | 0.0479 | -0.0288 | 16.4917 | -16.426 | 0 | -5 | 314.4848
2016-06-02 | 5:00 | 294.4 | 175.5 | 44.9 | 80.9 | 4.3 | 4.3 | 3.0885 | -1.8592 | 16.6182 | -16.552 | 0 | -5 | 306.1955
2016-06-02 | 6:00 | 288.3 | 175.5 | 44.8 | 75.8 | 4.3 | 4.3 | 24.3911 | -14.6824 | 5.1176 | -5.0972 | 0 | -5 | 309.4291
2016-06-02 | 7:00 | 294.2 | 175.5 | 44.9 | 72.4 | 4.3 | 4.3 | 44.6935 | -26.9032 | 4.773 | -4.754 | 0 | -5 | 314.2093
2016-06-02 | 8:00 | 326.1 | 175.5 | 45.5 | 74.1 | 4.3 | 4.3 | 64.2348 | -38.6664 | 4.5545 | -2.7229 | 0 | -5 | 326.1
2016-06-02 | 9:00 | 345.1 | 175.5 | 46.9567 | 76.6 | 4.3 | 4.3 | 70.7857 | -31.9572 | 3.6148 | 0 | 0 | -5 | 345.1
2016-06-02 | 10:00 | 351.7 | 175.5 | 46 | 76.6 | 4.3 | 4.3 | 78.6496 | -29.5895 | 4.6899 | -3.75 | 0 | -5 | 351.7
2016-06-02 | 11:00 | 353.1 | 175.5 | 48.5911 | 77.1 | 4.3 | 4.3 | 81.7687 | -36.9156 | 3.4558 | 0 | 0 | -5 | 353.1
2016-06-02 | 12:00 | 330.4 | 175.5 | 45.6 | 74.6 | 4.3 | 4.3 | 80.1791 | -48.264 | 5.5473 | -5.5252 | 0 | -5 | 331.2372
2016-06-02 | 13:00 | 348 | 175.5 | 46 | 79.8 | 4.3 | 4.3 | 73.9423 | -33.3822 | 7.2196 | -4.6797 | 0 | -5 | 348
2016-06-02 | 14:00 | 351 | 175.5 | 46 | 90.3 | 4.3 | 4.3 | 61.6299 | -27.8238 | 5.2465 | -3.4526 | 0 | -5 | 351
2016-06-02 | 15:00 | 349.6 | 175.5 | 46 | 99.7 | 4.3 | 4.3 | 44.2295 | -19.968 | 7.5216 | -6.9831 | 0 | -5 | 349.6
2016-06-02 | 16:00 | 354.1 | 175.5 | 46.1 | 100.6 | 4.3 | 4.3 | 20.6542 | -12.4328 | 8.4131 | -8.3796 | 23.6 | -5 | 357.6549
2016-06-02 | 17:00 | 347 | 175.5 | 45.9 | 100.6 | 4.3 | 4.3 | 3.8008 | -2.288 | 15.0182 | -14.9584 | 26.9 | -5 | 354.0726
2016-06-02 | 18:00 | 348.4 | 175.5 | 46 | 100.6 | 4.3 | 4.3 | 0.4361 | -0.2624 | 15.4708 | -15.4092 | 31.1 | -5 | 357.0353
2016-06-02 | 19:00 | 357.3 | 175.5 | 46.1 | 100.6 | 4.3 | 4.3 | 0 | 0 | 16.4339 | -16.3684 | 39.4 | -5 | 365.2655
2016-06-02 | 20:00 | 342.4 | 175.5 | 45.8 | 100.6 | 4.3 | 4.3 | 0 | 0 | 16.6503 | -16.584 | 24.6 | -5 | 350.1663
2016-06-02 | 21:00 | 323.4 | 175.5 | 45.5 | 98.6 | 4.3 | 4.3 | 0 | 0 | 17.5612 | -17.4912 | 7 | -5 | 330.27
2016-06-02 | 22:00 | 306.4 | 175.5 | 45.1 | 96.2 | 4.3 | 4.3 | 0 | 0 | 16.7298 | -16.6632 | 0 | -5 | 320.4666
2016-06-02 | 23:00 | 294.7 | 175.5 | 44.9 | 86.2 | 4.3 | 4.3 | 0 | 0 | 15.9668 | -15.9032 | 0 | -5 | 310.2636
2016-06-03 | 0:00 | 277.3 | 175.5 | 44.5 | 77.2 | 4.3 | 4.3 | 0 | 0 | 16.2515 | -16.1868 | 0 | -5 | 300.8647
2016-06-03 | 1:00 | 284.1 | 175.5 | 44.7 | 77.8 | 4.3 | 4.3 | 0 | 0 | 16.1491 | -16.0848 | 0 | -5 | 301.6643
2016-06-03 | 2:00 | 296.4 | 175.5 | 44.9 | 78.7 | 4.3 | 4.3 | 0 | 0 | 16.3427 | -16.2776 | 1.7 | -5 | 304.4651
2016-06-03 | 3:00 | 305 | 175.5 | 45.1 | 86.3 | 4.3 | 4.3 | 0 | 0 | 16.0692 | -16.0052 | 2.8 | -5 | 313.364
2016-06-03 | 4:00 | 303.7 | 175.5 | 45.1 | 82.5 | 4.3 | 4.3 | 0.0479 | -0.0288 | 16.4917 | -16.426 | 4.8 | -5 | 311.5848
2016-06-03 | 5:00 | 297.5 | 175.5 | 45 | 76.7 | 4.3 | 4.3 | 3.0885 | -1.8592 | 16.6182 | -16.552 | 1.3 | -5 | 303.3955
2016-06-03 | 6:00 | 296.6 | 175.5 | 44.9 | 76.7 | 4.3 | 4.3 | 24.3911 | -14.6824 | 5.1176 | -5.0972 | 0 | -5 | 310.4291
2016-06-03 | 7:00 | 313.7 | 175.5 | 45.3 | 77.2 | 4.3 | 4.3 | 44.6935 | -26.9032 | 4.773 | -4.754 | 0 | -5 | 319.4093
2016-06-03 | 8:00 | 344.6 | 175.5 | 45.9 | 77.9 | 4.3 | 4.3 | 64.2348 | -24.1665 | 4.5545 | -2.9228 | 0 | -5 | 344.6
2016-06-03 | 9:00 | 367.1 | 175.5 | 46.3 | 88.8 | 4.3 | 4.3 | 70.7857 | -21.3048 | 3.6148 | -2.9957 | 2.8 | -5 | 367.1
2016-06-03 | 10:00 | 371.5 | 175.5 | 46.4 | 84.2 | 4.3 | 4.3 | 78.6496 | -23.6716 | 4.6899 | -0.6679 | 2.8 | -5 | 371.5
2016-06-03 | 11:00 | 373.3 | 175.5 | 46.7859 | 84 | 4.3 | 4.3 | 81.7687 | -24.6104 | 3.4558 | 0 | 2.8 | -5 | 373.3
2016-06-03 | 12:00 | 349.9 | 175.5 | 46 | 80 | 4.3 | 4.3 | 80.1791 | -36.198 | 5.5473 | -4.7284 | 0 | -5 | 349.9
2016-06-03 | 13:00 | 376.6 | 175.5 | 46.5 | 91.4 | 4.3 | 4.3 | 73.9423 | -22.2548 | 7.2196 | -2.1071 | 2.8 | -5 | 376.6
2016-06-03 | 14:00 | 372.5 | 175.5 | 46.4 | 100 | 4.3 | 4.3 | 61.6299 | -23.1865 | 5.2465 | -1.1899 | 4.5 | -5 | 372.5
2016-06-03 | 15:00 | 367.2 | 175.5 | 46.3 | 100 | 4.3 | 4.3 | 44.2295 | -19.968 | 7.5216 | -4.3831 | 14.4 | -5 | 367.2
2016-06-03 | 16:00 | 368.5 | 175.5 | 46.4 | 100 | 4.3 | 4.3 | 20.6542 | -12.4328 | 8.4131 | -8.3796 | 38.3 | -5 | 372.0549
2016-06-03 | 17:00 | 362.2 | 175.5 | 46.2 | 100 | 4.3 | 4.3 | 3.8008 | -2.288 | 15.0182 | -14.9584 | 42.4 | -5 | 369.2726
2016-06-03 | 18:00 | 356.4 | 175.5 | 46.1 | 100 | 4.3 | 4.3 | 0.4361 | -0.2624 | 15.4708 | -15.4092 | 39.6 | -5 | 365.0353
2016-06-03 | 19:00 | 359.2 | 175.5 | 46.2 | 100 | 4.3 | 4.3 | 0 | 0 | 16.4339 | -16.3684 | 41.8 | -5 | 367.1655
2016-06-03 | 20:00 | 342.8 | 175.5 | 45.9 | 100 | 4.3 | 4.3 | 0 | 0 | 16.6503 | -16.584 | 25.5 | -5 | 350.5663
2016-06-03 | 21:00 | 324.6 | 175.5 | 45.5 | 100 | 4.3 | 4.3 | 0 | 0 | 17.5612 | -17.4912 | 6.8 | -5 | 331.47
2016-06-03 | 22:00 | 304.8 | 175.5 | 45.1 | 89.1 | 4.3 | 4.3 | 0 | 0 | 16.7298 | -16.6632 | 0 | -5 | 313.3666
2016-06-03 | 23:00 | 298.1 | 175.5 | 45 | 79.6 | 4.3 | 4.3 | 0 | 0 | 15.9668 | -15.9032 | 2.8 | -5 | 306.5636
2016-06-04 | 0:00 | 284.1 | 175.5 | 44.7 | 77.5 | 4.3 | 4.3 | 0 | 0 | 8.0276 | -7.9956 | 0 | -5 | 301.332
2016-06-04 | 1:00 | 286.6 | 175.5 | 44.7 | 80 | 4.3 | 4.3 | 0 | 0 | 7.9497 | -7.918 | 0 | -5 | 303.8317
2016-06-04 | 2:00 | 297.9 | 175.5 | 45 | 90.5 | 4.3 | 4.3 | 0 | 0 | 7.9212 | -7.8896 | 0 | -5 | 314.6316
2016-06-04 | 3:00 | 305.4 | 175.5 | 45.1 | 95.7 | 4.3 | 4.3 | 0 | 0 | 8.1601 | -8.1276 | 1.7 | -5 | 321.6325
2016-06-04 | 4:00 | 300.2 | 175.5 | 45 | 90 | 4.3 | 4.3 | 0.4362 | -0.2624 | 8.3043 | -8.2712 | 1.7 | -5 | 316.0069
2016-06-04 | 5:00 | 291.4 | 175.5 | 44.8 | 80 | 4.3 | 4.3 | 5.3627 | -3.228 | 8.3015 | -8.2684 | 0 | -5 | 306.0678
2016-06-04 | 6:00 | 285.8 | 175.5 | 44.7 | 76.9 | 4.3 | 4.3 | 15.5589 | -9.3656 | 8.1023 | -8.07 | 0 | -5 | 306.9256
2016-06-04 | 7:00 | 298.3 | 175.5 | 45 | 77.5 | 4.3 | 4.3 | 26.8497 | -16.1624 | 8.134 | -8.1016 | 0 | -5 | 312.3197
2016-06-04 | 8:00 | 323.2 | 175.5 | 45.5 | 78.1 | 4.3 | 4.3 | 37.7082 | -19.8611 | 7.9657 | -5.3128 | 0 | -5 | 323.2
2016-06-04 | 9:00 | 338.6 | 175.5 | 45.8 | 85.6 | 4.3 | 4.3 | 45.136 | -20.3772 | 7.5649 | -4.2237 | 0 | -5 | 338.6
2016-06-04 | 10:00 | 338.3 | 175.5 | 45.8 | 78.6 | 4.3 | 4.3 | 52.0398 | -19.5785 | 7.3878 | -5.0491 | 0 | -5 | 338.3
2016-06-04 | 11:00 | 338.5 | 175.5 | 45.8 | 77.9 | 4.3 | 4.3 | 53.1669 | -20.0025 | 7.6328 | -5.0972 | 0 | -5 | 338.5
2016-06-04 | 12:00 | 327.6 | 175.5 | 45.6 | 77.5 | 4.3 | 4.3 | 51.9815 | -27.3791 | 7.5991 | -6.8015 | 0 | -5 | 327.6
2016-06-04 | 13:00 | 337.1 | 175.5 | 45.7 | 81.4 | 4.3 | 4.3 | 48.1407 | -18.1115 | 7.3561 | -6.4853 | 0 | -5 | 337.1
2016-06-04 | 14:00 | 336.4 | 175.5 | 45.7 | 90.6 | 4.3 | 4.3 | 38.1145 | -17.2074 | 7.5127 | -7.4198 | 0 | -5 | 336.4
2016-06-04 | 15:00 | 332.7 | 175.5 | 45.7 | 97.5 | 4.3 | 4.3 | 27.3814 | -16.4824 | 7.6127 | -7.5824 | 0 | -5 | 333.2293
2016-06-04 | 16:00 | 340.2 | 175.5 | 45.8 | 99.7 | 4.3 | 4.3 | 14.1949 | -8.5448 | 7.6268 | -7.5964 | 18.1 | -5 | 348.3805
2016-06-04 | 17:00 | 343.4 | 175.5 | 45.9 | 99.7 | 4.3 | 4.3 | 5.2587 | -3.1656 | 7.5774 | -7.5472 | 30.2 | -5 | 357.0233
2016-06-04 | 18:00 | 343.5 | 175.5 | 45.9 | 99.7 | 4.3 | 4.3 | 0.5911 | -0.356 | 7.5581 | -7.528 | 35 | -5 | 359.9652
2016-06-04 | 19:00 | 349.1 | 175.5 | 46 | 99.7 | 4.3 | 4.3 | 0 | 0 | 7.8187 | -7.7876 | 40.8 | -5 | 365.6311
2016-06-04 | 20:00 | 331.9 | 175.5 | 45.6 | 99.7 | 4.3 | 4.3 | 0 | 0 | 7.9216 | -7.89 | 23.9 | -5 | 348.3316
2016-06-04 | 21:00 | 316 | 175.5 | 45.3 | 99.7 | 4.3 | 4.3 | 0 | 0 | 8.2906 | -8.2576 | 8 | -5 | 332.133
2016-06-04 | 22:00 | 296.6 | 175.5 | 44.9 | 89.6 | 4.3 | 4.3 | 0 | 0 | 8.1971 | -8.1644 | 0 | -5 | 313.6327
2016-06-04 | 23:00 | 287.7 | 175.5 | 44.8 | 80.3 | 4.3 | 4.3 | 0 | 0 | 8.1272 | -8.0948 | 0 | -5 | 304.2324
2016-06-05 | 0:00 | 274.4 | 175.5 | 44.5 | 74.4 | 4.3 | 4.3 | 0 | 0 | 16.2515 | -16.1868 | 0 | -5 | 298.0647
2016-06-05 | 1:00 | 276.8 | 175.5 | 44.5 | 80.5 | 4.3 | 4.3 | 0 | 0 | 16.1491 | -16.0848 | 0 | -5 | 304.1643
2016-06-05 | 2:00 | 290.9 | 175.5 | 44.8 | 90.5 | 4.3 | 4.3 | 0 | 0 | 16.3427 | -16.2776 | 0 | -5 | 314.4651
2016-06-05 | 3:00 | 300.1 | 175.5 | 45 | 91 | 4.3 | 4.3 | 0 | 0 | 16.0692 | -16.0052 | 0 | -5 | 315.164
2016-06-05 | 4:00 | 296.4 | 175.5 | 44.9 | 91 | 4.3 | 4.3 | 0.0479 | -0.0288 | 16.4917 | -16.426 | 0 | -5 | 315.0848
2016-06-05 | 5:00 | 287.5 | 175.5 | 44.8 | 83.7 | 4.3 | 4.3 | 3.0885 | -1.8592 | 16.6182 | -16.552 | 0 | -5 | 308.8955
2016-06-05 | 6:00 | 276.3 | 175.5 | 44.5 | 73.7 | 4.3 | 4.3 | 24.3911 | -14.6824 | 5.1176 | -5.0972 | -1.2 | -5 | 305.8291
2016-06-05 | 7:00 | 272.3 | 175.5 | 44.4 | 70.1 | 4.3 | 4.3 | 44.6935 | -26.9032 | 4.773 | -4.754 | -21.4 | -5 | 290.0093
2016-06-05 | 8:00 | 275.5 | 175.5 | 44.5 | 70.1 | 4.3 | 4.3 | 64.2348 | -38.6664 | 4.5545 | -4.5364 | -23 | -5 | 296.2865
2016-06-05 | 9:00 | 282.1 | 175.5 | 44.6 | 70.1 | 4.3 | 4.3 | 70.7857 | -42.6096 | 3.6148 | -3.6004 | -23 | -5 | 298.9905
2016-06-05 | 10:00 | 279.4 | 175.5 | 44.6 | 70.1 | 4.3 | 4.3 | 78.6496 | -47.3432 | 4.6899 | -4.6712 | -23 | -5 | 302.1251
2016-06-05 | 11:00 | 278.8 | 175.5 | 44.6 | 70.1 | 4.3 | 4.3 | 81.7687 | -49.2208 | 3.4558 | -3.442 | -23 | -5 | 303.3617
2016-06-05 | 12:00 | 273.5 | 175.5 | 44.5 | 70.1 | 4.3 | 4.3 | 80.1791 | -48.264 | 5.5473 | -5.5252 | -23 | -5 | 302.6372
2016-06-05 | 13:00 | 268.1 | 175.5 | 44.4 | 70.1 | 4.3 | 4.3 | 73.9423 | -44.5096 | 7.2196 | -7.1908 | -23 | -5 | 300.0615
2016-06-05 | 14:00 | 265.4 | 175.5 | 44.3 | 70.6 | 4.3 | 4.3 | 61.6299 | -37.0984 | 5.2465 | -5.2256 | -23 | -5 | 295.5524
2016-06-05 | 15:00 | 271.6 | 175.5 | 44.4 | 70.6 | 4.3 | 4.3 | 44.2295 | -26.624 | 7.5216 | -7.4916 | -23 | -5 | 288.7355
2016-06-05 | 16:00 | 283.4 | 175.5 | 44.7 | 81.5 | 4.3 | 4.3 | 20.6542 | -12.4328 | 8.4131 | -8.3796 | -1.6 | -5 | 311.9549
2016-06-05 | 17:00 | 298.5 | 175.5 | 45 | 92.9 | 4.3 | 4.3 | 3.8008 | -2.288 | 15.0182 | -14.9584 | 0 | -5 | 318.5726
2016-06-05 | 18:00 | 306.8 | 175.5 | 45.1 | 96 | 4.3 | 4.3 | 0.4361 | -0.2624 | 15.4708 | -15.4092 | 0 | -5 | 320.4353
2016-06-05 | 19:00 | 324 | 175.5 | 45.5 | 98.6 | 4.3 | 4.3 | 0 | 0 | 16.4339 | -16.3684 | 1.7 | -5 | 324.9655
2016-06-05 | 20:00 | 315.5 | 175.5 | 45.3 | 98.6 | 4.3 | 4.3 | 0 | 0 | 16.6503 | -16.584 | 0 | -5 | 323.0663
2016-06-05 | 21:00 | 301.4 | 175.5 | 45 | 91 | 4.3 | 4.3 | 0 | 0 | 17.5612 | -17.4912 | 0 | -5 | 315.17
2016-06-05 | 22:00 | 283.1 | 175.5 | 44.7 | 82.4 | 4.3 | 4.3 | 0 | 0 | 16.7298 | -16.6632 | 0 | -5 | 306.2666
2016-06-05 | 23:00 | 275.6 | 175.5 | 44.5 | 75.9 | 4.3 | 4.3 | 0 | 0 | 15.9668 | -15.9032 | 0 | -5 | 299.5636
2016-06-06 | 0:00 | 264.1 | 175.5 | 44.3 | 66.8 | 4.3 | 4.3 | 0 | 0 | 16.2515 | -16.1868 | 0 | -5 | 290.2647
2016-06-06 | 1:00 | 270.5 | 175.5 | 44.4 | 74.9 | 4.3 | 4.3 | 0 | 0 | 16.1491 | -16.0848 | 0 | -5 | 298.4643
2016-06-06 | 2:00 | 286.6 | 175.5 | 44.7 | 84.9 | 4.3 | 4.3 | 0 | 0 | 16.3427 | -16.2776 | 0 | -5 | 308.7651
2016-06-06 | 3:00 | 292.4 | 175.5 | 44.8 | 87.2 | 4.3 | 4.3 | 0 | 0 | 16.0692 | -16.0052 | 0 | -5 | 311.164
2016-06-06 | 4:00 | 292.2 | 175.5 | 44.8 | 87.2 | 4.3 | 4.3 | 0.0479 | -0.0288 | 16.4917 | -16.426 | 0 | -5 | 311.1848
2016-06-06 | 5:00 | 289.6 | 175.5 | 44.8 | 84.4 | 4.3 | 4.3 | 3.0885 | -1.8592 | 16.6182 | -16.552 | 0 | -5 | 309.5955
2016-06-06 | 6:00 | 279.6 | 175.5 | 44.6 | 74.4 | 4.3 | 4.3 | 24.3911 | -14.6824 | 5.1176 | -5.0972 | 0 | -5 | 307.8291
2016-06-06 | 7:00 | 281.4 | 175.5 | 44.6 | 66.8 | 4.3 | 4.3 | 44.6935 | -26.9032 | 4.773 | -4.754 | -9.2 | -5 | 299.1093
2016-06-06 | 8:00 | 302.9 | 175.5 | 45.1 | 66.8 | 4.3 | 4.3 | 64.2348 | -38.6664 | 4.5545 | -4.5364 | -7.5 | -5 | 309.0865
2016-06-06 | 9:00 | 320.9 | 175.5 | 45.4 | 66.8 | 4.3 | 4.3 | 70.7857 | -42.6096 | 3.6148 | -2.1909 | 0 | -5 | 320.9
2016-06-06 | 10:00 | 323.9 | 175.5 | 45.5 | 67.3 | 4.3 | 4.3 | 78.6496 | -47.3432 | 4.6899 | -1.9963 | -2 | -5 | 323.9
2016-06-06 | 11:00 | 325.5 | 175.5 | 45.5 | 67.3 | 4.3 | 4.3 | 81.7687 | -49.2208 | 3.4558 | -0.1037 | -2.3 | -5 | 325.5
2016-06-06 | 12:00 | 305.5 | 175.5 | 45.1 | 67.3 | 4.3 | 4.3 | 80.1791 | -48.264 | 5.5473 | -1.0624 | -22.4 | -5 | 305.5
2016-06-06 | 13:00 | 328.6 | 175.5 | 45.6 | 71.1 | 4.3 | 4.3 | 73.9423 | -44.5096 | 7.2196 | -3.8523 | 0 | -5 | 328.6
2016-06-06 | 14:00 | 333.3 | 175.5 | 45.7 | 84.3 | 4.3 | 4.3 | 61.6299 | -37.0984 | 5.2465 | -5.2256 | 0 | -5 | 333.6524
2016-06-06 | 15:00 | 341.2 | 175.5 | 45.8 | 93.9 | 4.3 | 4.3 | 44.2295 | -23.296 | 7.5216 | -6.0551 | 0 | -5 | 341.2
2016-06-06 | 16:00 | 353.6 | 175.5 | 46.1 | 94.8 | 4.3 | 4.3 | 20.6542 | -9.3246 | 8.4131 | -8.0427 | 21.9 | -5 | 353.6
2016-06-06 | 17:00 | 347.9 | 175.5 | 46 | 94.8 | 4.3 | 4.3 | 3.8008 | -2.288 | 15.0182 | -14.9584 | 26.5 | -5 | 347.9726
2016-06-06 | 18:00 | 341.6 | 175.5 | 45.8 | 94.8 | 4.3 | 4.3 | 0.4361 | -0.2624 | 15.4708 | -15.4092 | 23.3 | -5 | 343.2353
2016-06-06 | 19:00 | 351.3 | 175.5 | 46 | 94.8 | 4.3 | 4.3 | 0 | 0 | 16.4339 | -16.3684 | 32.3 | -5 | 352.2655
2016-06-06 | 20:00 | 334 | 175.5 | 45.7 | 94.8 | 4.3 | 4.3 | 0 | 0 | 16.6503 | -16.584 | 15.1 | -5 | 334.7663
2016-06-06 | 21:00 | 318.7 | 175.5 | 45.4 | 94.8 | 4.3 | 4.3 | 0 | 0 | 17.5612 | -17.4912 | 0 | -5 | 319.37
2016-06-06 | 22:00 | 297.3 | 175.5 | 44.9 | 87.2 | 4.3 | 4.3 | 0 | 0 | 16.7298 | -16.6632 | 0 | -5 | 311.2666
2016-06-06 | 23:00 | 287.6 | 175.5 | 44.8 | 86.2 | 4.3 | 4.3 | 0 | 0 | 15.9668 | -15.9032 | 0 | -5 | 310.1636
2016-06-07 | 0:00 | 273.6 | 175.5 | 44.5 | 66.3 | 4.3 | 4.3 | 0 | 0 | 16.2515 | -16.1868 | 0 | -5 | 289.9647
2016-06-07 | 1:00 | 278.1 | 175.5 | 44.6 | 74.1 | 4.3 | 4.3 | 0 | 0 | 16.1491 | -16.0848 | 0 | -5 | 297.8643
2016-06-07 | 2:00 | 291.8 | 175.5 | 44.8 | 84.1 | 4.3 | 4.3 | 0 | 0 | 16.3427 | -16.2776 | 0 | -5 | 308.0651
2016-06-07 | 3:00 | 298.6 | 175.5 | 45 | 87.8 | 4.3 | 4.3 | 0 | 0 | 16.0692 | -16.0052 | 0 | -5 | 311.964
2016-06-07 | 4:00 | 296.7 | 175.5 | 44.9 | 86.3 | 4.3 | 4.3 | 0.0479 | -0.0288 | 16.4917 | -16.426 | 0 | -5 | 310.3848
2016-06-07 | 5:00 | 289.4 | 175.5 | 44.8 | 78.3 | 4.3 | 4.3 | 3.0885 | -1.8592 | 16.6182 | -16.552 | 0 | -5 | 303.4955
2016-06-07 | 6:00 | 286.7 | 175.5 | 44.7 | 68.3 | 4.3 | 4.3 | 24.3911 | -14.6824 | 5.1176 | -5.0972 | 0 | -5 | 301.8291
2016-06-07 | 7:00 | 294.6 | 175.5 | 44.9 | 66.2 | 4.3 | 4.3 | 44.6935 | -26.9032 | 4.773 | -4.754 | 0 | -5 | 308.0093
2016-06-07 | 8:00 | 318.5 | 175.5 | 45.4 | 66.2 | 4.3 | 4.3 | 64.2348 | -38.6664 | 4.5545 | -2.3229 | 0 | -5 | 318.5
2016-06-07 | 9:00 | 332.4 | 175.5 | 45.6 | 66.2 | 4.3 | 4.3 | 70.7857 | -31.9572 | 3.6148 | -0.9433 | 0 | -5 | 332.4
2016-06-07 | 10:00 | 332.6 | 175.5 | 45.7 | 66.7 | 4.3 | 4.3 | 78.6496 | -41.4253 | 4.6899 | -0.8142 | 0 | -5 | 332.6
2016-06-07 | 11:00 | 334.8 | 175.5 | 46.8437 | 66.7 | 4.3 | 4.3 | 81.7687 | -43.0682 | 3.4558 | 0 | 0 | -5 | 334.8
2016-06-07 | 12:00 | 314.7 | 175.5 | 45.3 | 66.7 | 4.3 | 4.3 | 80.1791 | -48.264 | 5.5473 | -1.0624 | -12.8 | -5 | 314.7
2016-06-07 | 13:00 | 338.7 | 175.5 | 45.8 | 75 | 4.3 | 4.3 | 73.9423 | -38.9459 | 7.2196 | -3.416 | 0 | -5 | 338.7
2016-06-07 | 14:00 | 343.3 | 175.5 | 45.9 | 88.2 | 4.3 | 4.3 | 61.6299 | -32.4611 | 5.2465 | -4.3153 | 0 | -5 | 343.3
2016-06-07 | 15:00 | 344.7 | 175.5 | 45.9 | 93.9 | 4.3 | 4.3 | 44.2295 | -19.968 | 7.5216 | -5.9831 | 0 | -5 | 344.7
2016-06-07 | 16:00 | 353.2 | 175.5 | 46.1 | 93.9 | 4.3 | 4.3 | 20.6542 | -9.3246 | 8.4131 | -8.0427 | 22.4 | -5 | 353.2
2016-06-07 | 17:00 | 350.2 | 175.5 | 46 | 93.9 | 4.3 | 4.3 | 3.8008 | -2.288 | 15.0182 | -14.9584 | 29.7 | -5 | 350.2726
2016-06-07 | 18:00 | 348.4 | 175.5 | 46 | 93.9 | 4.3 | 4.3 | 0.4361 | -0.2624 | 15.4708 | -15.4092 | 30.8 | -5 | 350.0353
2016-06-07 | 19:00 | 358.6 | 175.5 | 46.2 | 93.9 | 4.3 | 4.3 | 0 | 0 | 16.4339 | -16.3684 | 40.3 | -5 | 359.5655
2016-06-07 | 20:00 | 341 | 175.5 | 45.8 | 93.9 | 4.3 | 4.3 | 0 | 0 | 16.6503 | -16.584 | 22.9 | -5 | 341.7663
2016-06-07 | 21:00 | 323.3 | 175.5 | 45.5 | 93.9 | 4.3 | 4.3 | 0 | 0 | 17.5612 | -17.3612 | 4.6 | -5 | 323.3
2016-06-07 | 22:00 | 306 | 175.5 | 45.1 | 93.9 | 4.3 | 4.3 | 0 | 0 | 16.7298 | -16.6632 | 0 | -5 | 318.1666
2016-06-07 | 23:00 | 293.8 | 175.5 | 44.9 | 90.5 | 4.3 | 4.3 | 0 | 0 | 15.9668 | -15.9032 | 0 | -5 | 314.5636
2016-06-08 | 0:00 | 277.9 | 175.5 | 44.6 | 73.3 | 4.3 | 4.3 | 0 | 0 | 8.0276 | -7.9956 | 0 | -5 | 297.032
2016-06-08 | 1:00 | 279.2 | 175.5 | 44.6 | 73.3 | 4.3 | 4.3 | 0 | 0 | 7.9497 | -7.918 | 0 | -5 | 297.0317
2016-06-08 | 2:00 | 293 | 175.5 | 44.9 | 77.9 | 4.3 | 4.3 | 0 | 0 | 7.9212 | -7.8896 | 0.5 | -5 | 302.4316
2016-06-08 | 3:00 | 299.4 | 175.5 | 45 | 84 | 4.3 | 4.3 | 0 | 0 | 8.1601 | -8.1276 | 0.5 | -5 | 308.6325
2016-06-08 | 4:00 | 294.8 | 175.5 | 44.9 | 78.9 | 4.3 | 4.3 | 0.4362 | -0.2624 | 8.3043 | -8.2712 | 0.5 | -5 | 303.6069
2016-06-08 | 5:00 | 288.2 | 175.5 | 44.8 | 73.3 | 4.3 | 4.3 | 5.3627 | -3.228 | 8.3015 | -8.2684 | 0 | -5 | 299.3678
2016-06-08 | 6:00 | 283.5 | 175.5 | 44.7 | 66.7 | 4.3 | 4.3 | 15.5589 | -9.3656 | 8.1023 | -8.07 | 0 | -5 | 296.7256
2016-06-08 | 7:00 | 297.5 | 175.5 | 45 | 69.9 | 4.3 | 4.3 | 26.8497 | -16.1624 | 8.134 | -8.1016 | 0 | -5 | 304.7197
2016-06-08 | 8:00 | 324.5 | 175.5 | 45.5 | 77.9 | 4.3 | 4.3 | 37.7082 | -17.0238 | 7.9657 | -6.6501 | 0 | -5 | 324.5
2016-06-08 | 9:00 | 348.9 | 175.5 | 46 | 87.9 | 4.3 | 4.3 | 45.136 | -10.1886 | 7.5649 | -7.1123 | 0.5 | -5 | 348.9
2016-06-08 | 10:00 | 354.5 | 175.5 | 46.1 | 86.7 | 4.3 | 4.3 | 52.0398 | -11.7471 | 7.3878 | -5.5805 | 0.5 | -5 | 354.5
2016-06-08 | 11:00 | 361.1 | 175.5 | 46.2 | 91.8 | 4.3 | 4.3 | 53.1669 | -12.0015 | 7.6328 | -5.2982 | 0.5 | -5 | 361.1
2016-06-08 | 12:00 | 342 | 175.5 | 45.8 | 83.2 | 4.3 | 4.3 | 51.9815 | -19.5565 | 7.5991 | -6.1241 | 0 | -5 | 342
2016-06-08 | 13:00 | 369.1 | 175.5 | 46.4 | 93.2 | 4.3 | 4.3 | 48.1407 | -10.8669 | 7.3561 | -6.5299 | 12.3 | -5 | 369.1
2016-06-08 | 14:00 | 370.2 | 175.5 | 46.4 | 93.2 | 4.3 | 4.3 | 38.1145 | -11.4716 | 7.5127 | -5.8556 | 23.2 | -5 | 370.2
2016-06-08 | 15:00 | 366.9 | 175.5 | 46.3 | 93.2 | 4.3 | 4.3 | 27.3814 | -10.3015 | 7.6127 | -7.0926 | 30.7 | -5 | 366.9
2016-06-08 | 16:00 | 372.6 | 175.5 | 46.5 | 93.2 | 4.3 | 4.3 | 14.1949 | -8.5448 | 7.6268 | -7.5964 | 49.3 | -5 | 373.7805
2016-06-08 | 17:00 | 362.6 | 175.5 | 46.3 | 93.2 | 4.3 | 4.3 | 5.2587 | -3.1656 | 7.5774 | -7.5472 | 48.5 | -5 | 369.2233
2016-06-08 | 18:00 | 359.1 | 175.5 | 46.2 | 93.2 | 4.3 | 4.3 | 0.5911 | -0.356 | 7.5581 | -7.528 | 49.8 | -5 | 368.5652
2016-06-08 | 19:00 | 358.5 | 175.5 | 46.2 | 93.2 | 4.3 | 4.3 | 0 | 0 | 7.8187 | -7.7876 | 49.5 | -5 | 368.0311
2016-06-08 | 20:00 | 343.5 | 175.5 | 45.9 | 93.2 | 4.3 | 4.3 | 0 | 0 | 7.9216 | -7.89 | 34.7 | -5 | 352.9316
2016-06-08 | 21:00 | 324.3 | 175.5 | 45.5 | 93.2 | 4.3 | 4.3 | 0 | 0 | 8.2906 | -8.2576 | 15.6 | -5 | 333.433
2016-06-08 | 22:00 | 304.6 | 175.5 | 45.1 | 89.1 | 4.3 | 4.3 | 0 | 0 | 8.1971 | -8.1644 | 0.5 | -5 | 313.8327
2016-06-08 | 23:00 | 295.1 | 175.5 | 44.9 | 79.8 | 4.3 | 4.3 | 0 | 0 | 8.1272 | -8.0948 | 0.5 | -5 | 304.3324
2016-06-09 | 0:00 | 280.4 | 175.5 | 44.6 | 73.3 | 4.3 | 4.3 | 0 | 0 | 8.0276 | -7.9956 | 0 | -5 | 297.032
2016-06-09 | 1:00 | 285.7 | 175.5 | 44.7 | 73.3 | 4.3 | 4.3 | 0 | 0 | 7.9497 | -7.918 | 0 | -5 | 297.1317
2016-06-09 | 2:00 | 296 | 175.5 | 44.9 | 75.2 | 4.3 | 4.3 | 0 | 0 | 7.9212 | -7.8896 | 6.2 | -5 | 305.4316
2016-06-09 | 3:00 | 304.8 | 175.5 | 45.1 | 83.6 | 4.3 | 4.3 | 0 | 0 | 8.1601 | -8.1276 | 6.2 | -5 | 314.0325
2016-06-09 | 4:00 | 300.2 | 175.5 | 45 | 78.5 | 4.3 | 4.3 | 0.4362 | -0.2624 | 8.3043 | -8.2712 | 6.2 | -5 | 309.0069
2016-06-09 | 5:00 | 291.1 | 175.5 | 44.8 | 73.3 | 4.3 | 4.3 | 5.3627 | -3.228 | 8.3015 | -8.2684 | 0 | -5 | 299.3678
2016-06-09 | 6:00 | 294.4 | 175.5 | 44.9 | 73.3 | 4.3 | 4.3 | 15.5589 | -9.3656 | 8.1023 | -8.07 | 0 | -5 | 303.5256
2016-06-09 | 7:00 | 312.2 | 175.5 | 45.2 | 73.3 | 4.3 | 4.3 | 26.8497 | -14.1421 | 8.134 | -6.2416 | 0 | -5 | 312.2
2016-06-09 | 8:00 | 339.3 | 175.5 | 45.8 | 82 | 4.3 | 4.3 | 37.7082 | -11.3492 | 7.9657 | -6.0247 | 4.1 | -5 | 339.3
2016-06-09 | 9:00 | 358.9 | 175.5 | 46.2 | 92 | 4.3 | 4.3 | 45.136 | -10.1886 | 7.5649 | -7.1123 | 6.2 | -5 | 358.9
2016-06-09 | 10:00 | 363.3 | 175.5 | 46.3 | 89.6 | 4.3 | 4.3 | 52.0398 | -11.7471 | 7.3878 | -5.5805 | 6.2 | -5 | 363.3
2016-06-09 | 11:00 | 368.8 | 175.5 | 46.4 | 93.2 | 4.3 | 4.3 | 53.1669 | -12.0015 | 7.6328 | -5.2982 | 6.6 | -5 | 368.8
2016-06-09 | 12:00 | 353.9 | 175.5 | 46.1 | 83.2 | 4.3 | 4.3 | 51.9815 | -11.7339 | 7.5991 | -5.6467 | 3.3 | -5 | 353.9
2016-06-09 | 13:00 | 367.2 | 175.5 | 46.3 | 93.2 | 4.3 | 4.3 | 48.1407 | -10.8669 | 7.3561 | -6.5299 | 10.5 | -5 | 367.2
2016-06-09 | 14:00 | 366.7 | 175.5 | 46.3 | 93.2 | 4.3 | 4.3 | 38.1145 | -11.4716 | 7.5127 | -5.8556 | 19.8 | -5 | 366.7
2016-06-09 | 15:00 | 365.1 | 175.5 | 46.3 | 93.2 | 4.3 | 4.3 | 27.3814 | -10.3015 | 7.6127 | -7.0926 | 28.9 | -5 | 365.1
2016-06-09 | 16:00 | 365.3 | 175.5 | 46.3 | 93.2 | 4.3 | 4.3 | 14.1949 | -8.5448 | 7.6268 | -7.5964 | 42.2 | -5 | 366.4805
2016-06-09 | 17:00 | 363.1 | 175.5 | 46.3 | 93.2 | 4.3 | 4.3 | 5.2587 | -3.1656 | 7.5774 | -7.5472 | 49 | -5 | 369.7233
2016-06-09 | 18:00 | 361.2 | 175.5 | 46.2 | 93.2 | 4.3 | 4.3 | 0.5911 | -0.356 | 7.5581 | -7.528 | 51.9 | -5 | 370.6652
2016-06-09 | 19:00 | 358 | 175.5 | 46.2 | 93.2 | 4.3 | 4.3 | 0 | 0 | 7.8187 | -7.7876 | 49 | -5 | 367.5311
2016-06-09 | 20:00 | 340.9 | 175.5 | 45.8 | 93.2 | 4.3 | 4.3 | 0 | 0 | 7.9216 | -7.89 | 32.2 | -5 | 350.3316
2016-06-09 | 21:00 | 326.3 | 175.5 | 45.5 | 93.2 | 4.3 | 4.3 | 0 | 0 | 8.2906 | -8.2576 | 17.6 | -5 | 335.433
2016-06-09 | 22:00 | 305.5 | 175.5 | 45.1 | 84.3 | 4.3 | 4.3 | 0 | 0 | 8.1971 | -8.1644 | 6.2 | -5 | 314.7327
2016-06-09 | 23:00 | 296.6 | 175.5 | 44.9 | 75.6 | 4.3 | 4.3 | 0 | 0 | 8.1272 | -8.0948 | 6.2 | -5 | 305.8324
2016-06-10 | 0:00 | 277.9 | 175.5 | 44.6 | 67.3 | 4.3 | 4.3 | 0 | 0 | 16.2515 | -16.1868 | 0 | -5 | 291.0647
2016-06-10 | 1:00 | 283.2 | 175.5 | 44.7 | 76.2 | 4.3 | 4.3 | 0 | 0 | 16.1491 | -16.0848 | 0 | -5 | 300.0643
2016-06-10 | 2:00 | 298.7 | 175.5 | 45 | 87.6 | 4.3 | 4.3 | 0 | 0 | 16.3427 | -16.2776 | 0 | -5 | 311.7651
2016-06-10 | 3:00 | 304.6 | 175.5 | 45.1 | 93.5 | 4.3 | 4.3 | 0 | 0 | 16.0692 | -16.0052 | 0 | -5 | 317.764
2016-06-10 | 4:00 | 299.6 | 175.5 | 45 | 88.3 | 4.3 | 4.3 | 0.0479 | -0.0288 | 16.4917 | -16.426 | 0 | -5 | 312.4848
2016-06-10 | 5:00 | 293.3 | 175.5 | 44.9 | 78.9 | 4.3 | 4.3 | 3.0885 | -1.8592 | 16.6182 | -16.552 | 0 | -5 | 304.1955
2016-06-10 | 6:00 | 293.9 | 175.5 | 44.9 | 69.7 | 4.3 | 4.3 | 24.3911 | -14.6824 | 5.1176 | -5.0972 | 0 | -5 | 303.4291
2016-06-10 | 7:00 | 310 | 175.5 | 45.2 | 67.8 | 4.3 | 4.3 | 44.6935 | -26.9032 | 4.773 | -4.6633 | 0 | -5 | 310
2016-06-10 | 8:00 | 337.1 | 175.5 | 45.7 | 73.4 | 4.3 | 4.3 | 64.2348 | -28.9998 | 4.5545 | -0.8895 | 0 | -5 | 337.1
2016-06-10 | 9:00 | 355.1 | 175.5 | 46.1 | 84.8 | 4.3 | 4.3 | 70.7857 | -26.631 | 3.6148 | -2.6695 | 0 | -5 | 355.1
2016-06-10 | 10:00 | 353.7 | 175.5 | 46.35 | 74.5 | 4.3 | 4.3 | 78.6496 | -29.5895 | 4.6899 | 0 | 0 | -5 | 353.7
2016-06-10 | 11:00 | 359.6 | 175.5 | 47.6385 | 78.4 | 4.3 | 4.3 | 81.7687 | -30.763 | 3.4558 | 0 | 0 | -5 | 359.6
2016-06-10 | 12:00 | 333.6 | 175.5 | 45.7 | 66.9 | 4.3 | 4.3 | 80.1791 | -42.231 | 5.5473 | -1.5954 | 0 | -5 | 333.6
2016-06-10 | 13:00 | 351.6 | 175.5 | 46 | 76.9 | 4.3 | 4.3 | 73.9423 | -27.8185 | 7.2196 | -3.7434 | 0 | -5 | 351.6
2016-06-10 | 14:00 | 350.9 | 175.5 | 46 | 88.3 | 4.3 | 4.3 | 61.6299 | -27.8238 | 5.2465 | -1.5526 | 0 | -5 | 350.9
2016-06-10 | 15:00 | 348.4 | 175.5 | 46 | 93.5 | 4.3 | 4.3 | 44.2295 | -16.64 | 7.5216 | -5.3111 | 0 | -5 | 348.4
2016-06-10 | 16:00 | 354.8 | 175.5 | 46.1 | 93.5 | 4.3 | 4.3 | 20.6542 | -9.3246 | 8.4131 | -8.0427 | 24.4 | -5 | 354.8
2016-06-10 | 17:00 | 347.9 | 175.5 | 46 | 93.5 | 4.3 | 4.3 | 3.8008 | -2.288 | 15.0182 | -14.9584 | 27.8 | -5 | 347.9726
2016-06-10 | 18:00 | 344 | 175.5 | 45.9 | 93.5 | 4.3 | 4.3 | 0.4361 | -0.2624 | 15.4708 | -15.4092 | 26.9 | -5 | 345.6353
2016-06-10 | 19:00 | 349.2 | 175.5 | 46 | 93.5 | 4.3 | 4.3 | 0 | 0 | 16.4339 | -16.3684 | 31.5 | -5 | 350.1655
2016-06-10 | 20:00 | 335.4 | 175.5 | 45.7 | 93.5 | 4.3 | 4.3 | 0 | 0 | 16.6503 | -16.584 | 17.8 | -5 | 336.1663
2016-06-10 | 21:00 | 320.9 | 175.5 | 45.4 | 93.5 | 4.3 | 4.3 | 0 | 0 | 17.5612 | -17.3612 | 2.7 | -5 | 320.9
2016-06-10 | 22:00 | 301.9 | 175.5 | 45 | 90.4 | 4.3 | 4.3 | 0 | 0 | 16.7298 | -16.6632 | 0 | -5 | 314.5666
2016-06-10 | 23:00 | 291.4 | 175.5 | 44.8 | 80.9 | 4.3 | 4.3 | 0 | 0 | 15.9668 | -15.9032 | 0 | -5 | 304.8636
2016-06-11 | 0:00 | 276.9 | 175.5 | 44.5 | 78 | 4.3 | 4.3 | 0 | 0 | 16.2515 | -16.1868 | 0 | -5 | 301.6647
2016-06-11 | 1:00 | 280.1 | 175.5 | 44.6 | 81.2 | 4.3 | 4.3 | 0 | 0 | 16.1491 | -16.0848 | 0 | -5 | 304.9643
2016-06-11 | 2:00 | 292.3 | 175.5 | 44.8 | 85.6 | 4.3 | 4.3 | 0 | 0 | 16.3427 | -16.2776 | 0 | -5 | 309.5651
2016-06-11 | 3:00 | 298.8 | 175.5 | 45 | 88 | 4.3 | 4.3 | 0 | 0 | 16.0692 | -16.0052 | 0 | -5 | 312.164
2016-06-11 | 4:00 | 291.9 | 175.5 | 44.8 | 84.7 | 4.3 | 4.3 | 0.0479 | -0.0288 | 16.4917 | -16.426 | 0 | -5 | 308.6848
2016-06-11 | 5:00 | 285.4 | 175.5 | 44.7 | 82.8 | 4.3 | 4.3 | 3.0885 | -1.8592 | 16.6182 | -16.552 | 0 | -5 | 307.8955
2016-06-11 | 6:00 | 279.8 | 175.5 | 44.6 | 72.8 | 4.3 | 4.3 | 24.3911 | -14.6824 | 5.1176 | -5.0972 | 0 | -5 | 306.2291
2016-06-11 | 7:00 | 287.8 | 175.5 | 44.8 | 65.1 | 4.3 | 4.3 | 44.6935 | -26.9032 | 4.773 | -4.754 | -1.3 | -5 | 305.5093
2016-06-11 | 8:00 | 296.9 | 175.5 | 44.9 | 65.1 | 4.3 | 4.3 | 64.2348 | -38.6664 | 4.5545 | -4.5364 | -11.6 | -5 | 303.0865
2016-06-11 | 9:00 | 305.2 | 175.5 | 45.1 | 65.1 | 4.3 | 4.3 | 70.7857 | -42.6096 | 3.6148 | -3.6004 | -9.2 | -5 | 308.2905
2016-06-11 | 10:00 | 303.4 | 175.5 | 45.1 | 65.1 | 4.3 | 4.3 | 78.6496 | -47.3432 | 4.6899 | -1.9963 | -19.9 | -5 | 303.4
2016-06-11 | 11:00 | 305 | 175.5 | 45.1 | 65.6 | 4.3 | 4.3 | 81.7687 | -49.2208 | 3.4558 | -0.1037 | -20.7 | -5 | 305
2016-06-11 | 12:00 | 292.7 | 175.5 | 44.9 | 65.6 | 4.3 | 4.3 | 80.1791 | -48.264 | 5.5473 | -5.5252 | -23 | -5 | 298.5372
2016-06-11 | 13:00 | 299.6 | 175.5 | 45 | 65.6 | 4.3 | 4.3 | 73.9423 | -44.5096 | 7.2196 | -4.8523 | -21.9 | -5 | 299.6
2016-06-11 | 14:00 | 299.1 | 175.5 | 45 | 66.1 | 4.3 | 4.3 | 61.6299 | -37.0984 | 5.2465 | -5.2256 | -8.6 | -5 | 306.1524
2016-06-11 | 15:00 | 300.7 | 175.5 | 45 | 78.9 | 4.3 | 4.3 | 44.2295 | -26.624 | 7.5216 | -7.4916 | -4.7 | -5 | 315.9355
2016-06-11 | 16:00 | 314.1 | 175.5 | 45.3 | 90 | 4.3 | 4.3 | 20.6542 | -12.4328 | 8.4131 | -8.3796 | 0 | -5 | 322.6549
2016-06-11 | 17:00 | 318 | 175.5 | 45.4 | 92.3 | 4.3 | 4.3 | 3.8008 | -2.288 | 15.0182 | -14.9584 | 0 | -5 | 318.3726
2016-06-11 | 18:00 | 319.6 | 175.5 | 45.4 | 92.3 | 4.3 | 4.3 | 0.4361 | -0.2624 | 15.4708 | -15.4092 | 4.2 | -5 | 321.2353
2016-06-11 | 19:00 | 331.4 | 175.5 | 45.6 | 92.3 | 4.3 | 4.3 | 0 | 0 | 16.4339 | -16.3684 | 15.3 | -5 | 332.3655
2016-06-11 | 20:00 | 324.9 | 175.5 | 45.5 | 92.3 | 4.3 | 4.3 | 0 | 0 | 16.6503 | -16.584 | 8.7 | -5 | 325.6663
2016-06-11 | 21:00 | 310.5 | 175.5 | 45.2 | 92.3 | 4.3 | 4.3 | 0 | 0 | 17.5612 | -17.4912 | 0 | -5 | 316.67
2016-06-11 | 22:00 | 292.1 | 175.5 | 44.8 | 84.7 | 4.3 | 4.3 | 0 | 0 | 16.7298 | -16.6632 | 0 | -5 | 308.6666
2016-06-11 | 23:00 | 282.5 | 175.5 | 44.6 | 83.8 | 4.3 | 4.3 | 0 | 0 | 15.9668 | -15.9032 | 0 | -5 | 307.5636
2016-06-12 | 0:00 | 265.7 | 175.5 | 44.3 | 71.1 | 4.3 | 4.3 | 0 | 0 | 8.0276 | -7.9956 | -5.7 | -5 | 288.832
2016-06-12 | 1:00 | 267.1 | 175.5 | 44.3 | 72.8 | 4.3 | 4.3 | 0 | 0 | 7.9497 | -7.918 | -5.9 | -5 | 290.3317
2016-06-12 | 2:00 | 277.6 | 175.5 | 44.6 | 82.8 | 4.3 | 4.3 | 0 | 0 | 7.9212 | -7.8896 | -5.7 | -5 | 300.8316
2016-06-12 | 3:00 | 286.7 | 175.5 | 44.7 | 85.7 | 4.3 | 4.3 | 0 | 0 | 8.1601 | -8.1276 | 0 | -5 | 309.5325
2016-06-12 | 4:00 | 277.6 | 175.5 | 44.6 | 82 | 4.3 | 4.3 | 0.4362 | -0.2624 | 8.3043 | -8.2712 | -5.7 | -5 | 300.2069
2016-06-12 | 5:00 | 267.4 | 175.5 | 44.3 | 72 | 4.3 | 4.3 | 5.3627 | -3.228 | 8.3015 | -8.2684 | -10.5 | -5 | 287.0678
2016-06-12 | 6:00 | 259.6 | 175.5 | 44.2 | 67.5 | 4.3 | 4.3 | 15.5589 | -9.3656 | 8.1023 | -8.07 | -23 | -5 | 274.0256
2016-06-12 | 7:00 | 262.3 | 175.5 | 44.2 | 67.5 | 4.3 | 4.3 | 26.8497 | -16.1624 | 8.134 | -8.1016 | -23 | -5 | 278.5197
2016-06-12 | 8:00 | 270 | 175.5 | 44.4 | 67.5 | 4.3 | 4.3 | 37.7082 | -22.6984 | 7.9657 | -7.934 | -23 | -5 | 283.0415
2016-06-12 | 9:00 | 279.6 | 175.5 | 44.6 | 67.5 | 4.3 | 4.3 | 45.136 | -27.1696 | 7.5649 | -7.5348 | -23 | -5 | 286.1965
2016-06-12 | 10:00 | 282.6 | 175.5 | 44.7 | 67.5 | 4.3 | 4.3 | 52.0398 | -31.3256 | 7.3878 | -7.3584 | -23 | -5 | 289.0436
2016-06-12 | 11:00 | 289.3 | 175.5 | 44.8 | 67.5 | 4.3 | 4.3 | 53.1669 | -32.004 | 7.6328 | -7.6024 | -23 | -5 | 289.5933
2016-06-12 | 12:00 | 289.5 | 175.5 | 44.8 | 67.5 | 4.3 | 4.3 | 51.9815 | -31.2904 | 7.5991 | -7.1902 | -23 | -5 | 289.5
2016-06-12 | 13:00 | 290.2 | 175.5 | 44.8 | 67.5 | 4.3 | 4.3 | 48.1407 | -28.9784 | 7.3561 | -4.7184 | -23 | -5 | 290.2
2016-06-12 | 14:00 | 284.7 | 175.5 | 44.7 | 68 | 4.3 | 4.3 | 38.1145 | -22.9432 | 7.5127 | -7.4828 | -21.6 | -5 | 285.4012
2016-06-12 | 15:00 | 286.5 | 175.5 | 44.7 | 76.2 | 4.3 | 4.3 | 27.3814 | -16.4824 | 7.6127 | -7.5824 | -17.3 | -5 | 293.6293
2016-06-12 | 16:00 | 295.7 | 175.5 | 44.9 | 86.2 | 4.3 | 4.3 | 14.1949 | -8.5448 | 7.6268 | -7.5964 | -5.2 | -5 | 310.6805
2016-06-12 | 17:00 | 306.3 | 175.5 | 45.1 | 86.7 | 4.3 | 4.3 | 5.2587 | -3.1656 | 7.5774 | -7.5472 | 0 | -5 | 313.0233
2016-06-12 | 18:00 | 316.6 | 175.5 | 45.3 | 89.9 | 4.3 | 4.3 | 0.5911 | 0 | 7.5581 | -5.9492 | 0.1 | -5 | 316.6
2016-06-12 | 19:00 | 326.7 | 175.5 | 45.5 | 93.3 | 4.3 | 4.3 | 0 | 0 | 7.8187 | -5.9187 | 6.9 | -5 | 326.7
2016-06-12 | 20:00 | 316 | 175.5 | 45.3 | 87.4 | 4.3 | 4.3 | 0 | 0 | 7.9216 | -5.9216 | 2.2 | -5 | 316
2016-06-12 | 21:00 | 301.2 | 175.5 | 45 | 85.7 | 4.3 | 4.3 | 0 | 0 | 8.2906 | -8.2576 | 0 | -5 | 309.833
2016-06-12 | 22:00 | 279.5 | 175.5 | 44.6 | 84.4 | 4.3 | 4.3 | 0 | 0 | 8.1971 | -8.1644 | -5.6 | -5 | 302.5327
2016-06-12 | 23:00 | 268.6 | 175.5 | 44.4 | 74.4 | 4.3 | 4.3 | 0 | 0 | 8.1272 | -8.0948 | -6.3 | -5 | 291.6324
2016-06-13 | 0:00 | 260.9 | 175.5 | 44.2 | 67.2 | 4.3 | 4.3 | 0 | 0 | 8.0276 | -7.9956 | -6.5 | -5 | 284.032
2016-06-13 | 1:00 | 266.6 | 175.5 | 44.3 | 67.2 | 4.3 | 4.3 | 0 | 0 | 7.9497 | -7.918 | -0.8 | -5 | 289.8317
2016-06-13 | 2:00 | 277.4 | 175.5 | 44.5 | 67.2 | 4.3 | 4.3 | 0 | 0 | 7.9212 | -7.8896 | 0 | -5 | 290.8316
2016-06-13 | 3:00 | 288.8 | 175.5 | 44.8 | 67.2 | 4.3 | 4.3 | 0 | 0 | 8.1601 | -8.1276 | 0 | -5 | 291.1325
2016-06-13 | 4:00 | 283.9 | 175.5 | 44.7 | 67.7 | 4.3 | 4.3 | 0.4362 | -0.2624 | 8.3043 | -8.2712 | 0 | -5 | 291.7069
2016-06-13 | 5:00 | 278.3 | 175.5 | 44.6 | 67.7 | 4.3 | 4.3 | 5.3627 | -3.228 | 8.3015 | -8.2684 | 0 | -5 | 293.5678
2016-06-13 | 6:00 | 282.7 | 175.5 | 44.7 | 67.7 | 4.3 | 4.3 | 15.5589 | -9.3656 | 8.1023 | -8.07 | -1.3 | -5 | 296.4256
2016-06-13 | 7:00 | 302.1 | 175.5 | 45 | 68.2 | 4.3 | 4.3 | 26.8497 | -16.1624 | 8.134 | -8.1016 | 0 | -5 | 303.0197
2016-06-13 | 8:00 | 337.7 | 175.5 | 45.8 | 71 | 4.3 | 4.3 | 37.7082 | 0 | 7.9657 | -5.8739 | 2 | -5 | 337.7
2016-06-13 | 9:00 | 358.3 | 175.5 | 46.2 | 84 | 4.3 | 4.3 | 45.136 | 0 | 7.5649 | -5.9009 | 2.2 | -5 | 358.3
2016-06-13 | 10:00 | 362 | 175.5 | 46.2 | 81 | 4.3 | 4.3 | 52.0398 | 0 | 7.3878 | -5.9276 | 2.2 | -5 | 362
2016-06-13 | 11:00 | 363.9 | 175.5 | 46.3 | 81.4 | 4.3 | 4.3 | 53.1669 | 0 | 7.6328 | -5.8997 | 2.2 | -5 | 363.9
2016-06-13 | 12:00 | 341.1 | 175.5 | 45.8 | 75.8 | 4.3 | 4.3 | 51.9815 | -11.7339 | 7.5991 | -7.4467 | 0 | -5 | 341.1
2016-06-13 | 13:00 | 366 | 175.5 | 46.3 | 88.8 | 4.3 | 4.3 | 48.1407 | 0 | 7.3561 | -5.8968 | 2.2 | -5 | 366
2016-06-13 | 14:00 | 364.2 | 175.5 | 46.3 | 92.8 | 4.3 | 4.3 | 38.1145 | 0 | 7.5127 | -5.9272 | 6.3 | -5 | 364.2
2016-06-13 | 15:00 | 359.8 | 175.5 | 46.2 | 92.8 | 4.3 | 4.3 | 27.3814 | 0 | 7.6127 | -5.8941 | 12.6 | -5 | 359.8
2016-06-13 | 16:00 | 366.6 | 175.5 | 46.3 | 92.8 | 4.3 | 4.3 | 14.1949 | 0 | 7.6268 | -5.9217 | 32.5 | -5 | 366.6
2016-06-13 | 17:00 | 362 | 175.5 | 46.2 | 92.8 | 4.3 | 4.3 | 5.2587 | 0 | 7.5774 | -5.9361 | 37 | -5 | 362
2016-06-13 | 18:00 | 355.5 | 175.5 | 46.1 | 92.8 | 4.3 | 4.3 | 0.5911 | 0 | 7.5581 | -5.9492 | 35.3 | -5 | 355.5
2016-06-13 | 19:00 | 352.5 | 175.5 | 46 | 92.8 | 4.3 | 4.3 | 0 | 0 | 7.8187 | -5.9187 | 32.7 | -5 | 352.5
2016-06-13 | 20:00 | 336 | 175.5 | 45.7 | 92.8 | 4.3 | 4.3 | 0 | 0 | 7.9216 | -5.9216 | 16.4 | -5 | 336
2016-06-13 | 21:00 | 318.3 | 175.5 | 45.4 | 89.2 | 4.3 | 4.3 | 0 | 0 | 8.2906 | -5.8906 | 2.2 | -5 | 318.3
2016-06-13 | 22:00 | 304.6 | 175.5 | 45.1 | 75.9 | 4.3 | 4.3 | 0 | 0 | 8.1971 | -5.8971 | 2.2 | -5 | 304.6
2016-06-13 | 23:00 | 293.3 | 175.5 | 44.9 | 67.2 | 4.3 | 4.3 | 0 | 0 | 8.1272 | -6.0272 | 0 | -5 | 293.3
2016-06-14 | 0:00 | 278.3 | 175.5 | 44.6 | 66.6 | 4.3 | 4.3 | 0 | 0 | 8.0276 | -7.9956 | 0 | -5 | 290.332
2016-06-14 | 1:00 | 282.4 | 175.5 | 44.6 | 66.6 | 4.3 | 4.3 | 0 | 0 | 7.9497 | -7.918 | 0 | -5 | 290.3317
2016-06-14 | 2:00 | 295.2 | 175.5 | 44.9 | 69.2 | 4.3 | 4.3 | 0 | 0 | 7.9212 | -5.9212 | 0 | -5 | 295.2
2016-06-14 | 3:00 | 303.5 | 175.5 | 45.1 | 72.2 | 4.3 | 4.3 | 0 | 0 | 8.1601 | -5.9601 | 4.9 | -5 | 303.5
2016-06-14 | 4:00 | 300.6 | 175.5 | 45 | 71.5 | 4.3 | 4.3 | 0.4362 | 0 | 8.3043 | -5.9405 | 2.2 | -5 | 300.6
2016-06-14 | 5:00 | 296.2 | 175.5 | 44.9 | 67.1 | 4.3 | 4.3 | 5.3627 | -0.4035 | 8.3015 | -8.1607 | 0 | -5 | 296.2
2016-06-14 | 6:00 | 298.2 | 175.5 | 45 | 67.6 | 4.3 | 4.3 | 15.5589 | -9.3656 | 8.1023 | -7.7956 | 0 | -5 | 298.2
2016-06-14 | 7:00 | 316.6 | 175.5 | 45.3 | 70.8 | 4.3 | 4.3 | 26.8497 | -6.0609 | 8.134 | -7.5228 | 0 | -5 | 316.6
2016-06-14 | 8:00 | 345.3 | 175.5 | 45.9 | 76.6 | 4.3 | 4.3 | 37.7082 | 0 | 7.9657 | -5.8739 | 3.9 | -5 | 345.3
2016-06-14 | 9:00 | 365.4 | 175.5 | 46.3 | 86.6 | 4.3 | 4.3 | 45.136 | 0 | 7.5649 | -5.9009 | 6.6 | -5 | 365.4
2016-06-14 | 10:00 | 369.3 | 175.5 | 46.4 | 83.7 | 4.3 | 4.3 | 52.0398 | 0 | 7.3878 | -5.9276 | 6.6 | -5 | 369.3
2016-06-14 | 11:00 | 370.8 | 175.5 | 46.4 | 83.8 | 4.3 | 4.3 | 53.1669 | 0 | 7.6328 | -5.8997 | 6.6 | -5 | 370.8
2016-06-14 | 12:00 | 352 | 175.5 | 46 | 78.7 | 4.3 | 4.3 | 51.9815 | -3.9113 | 7.5991 | -7.4693 | 0 | -5 | 352
2016-06-14 | 13:00 | 374.4 | 175.5 | 46.5 | 92.1 | 4.3 | 4.3 | 48.1407 | 0 | 7.3561 | -5.8968 | 7.1 | -5 | 374.4
2016-06-14 | 14:00 | 372.6 | 175.5 | 46.5 | 92.1 | 4.3 | 4.3 | 38.1145 | 0 | 7.5127 | -5.9272 | 15.2 | -5 | 372.6
2016-06-14 | 15:00 | 366.5 | 175.5 | 46.3 | 92.1 | 4.3 | 4.3 | 27.3814 | 0 | 7.6127 | -5.8941 | 19.9 | -5 | 366.5
2016-06-14 | 16:00 | 366.7 | 175.5 | 46.3 | 92.1 | 4.3 | 4.3 | 14.1949 | 0 | 7.6268 | -5.9217 | 33.3 | -5 | 366.7
2016-06-14 | 17:00 | 351.6 | 175.5 | 46 | 92.1 | 4.3 | 4.3 | 5.2587 | 0 | 7.5774 | -5.9361 | 27.5 | -5 | 351.6
2016-06-14 | 18:00 | 347.3 | 175.5 | 45.9 | 92.1 | 4.3 | 4.3 | 0.5911 | 0 | 7.5581 | -5.9492 | 28 | -5 | 347.3
2016-06-14 | 19:00 | 350.3 | 175.5 | 46 | 92.1 | 4.3 | 4.3 | 0 | 0 | 7.8187 | -5.9187 | 31.2 | -5 | 350.3
2016-06-14 | 20:00 | 336.7 | 175.5 | 45.7 | 92.1 | 4.3 | 4.3 | 0 | 0 | 7.9216 | -5.9216 | 17.8 | -5 | 336.7
2016-06-14 | 21:00 | 319.7 | 175.5 | 45.4 | 86.2 | 4.3 | 4.3 | 0 | 0 | 8.2906 | -5.8906 | 6.6 | -5 | 319.7
2016-06-14 | 22:00 | 305.3 | 175.5 | 45.1 | 76.2 | 4.3 | 4.3 | 0 | 0 | 8.1971 | -5.8971 | 2.6 | -5 | 305.3
2016-06-14 | 23:00 | 295.9 | 175.5 | 44.9 | 67.5 | 4.3 | 4.3 | 0 | 0 | 8.1272 | -5.9272 | 2.2 | -5 | 295.9
2016-06-15 | 0:00 | 276.6 | 175.5 | 44.5 | 66.3 | 4.3 | 4.3 | 0 | 0 | 16.2515 | -16.1868 | 0 | -5 | 289.9647
2016-06-15 | 1:00 | 281.7 | 175.5 | 44.6 | 66.3 | 4.3 | 4.3 | 0 | 0 | 16.1491 | -16.0848 | 0 | -5 | 290.0643
2016-06-15 | 2:00 | 294.4 | 175.5 | 44.9 | 71.5 | 4.3 | 4.3 | 0 | 0 | 16.3427 | -16.2776 | 0 | -5 | 295.5651
2016-06-15 | 3:00 | 303.1 | 175.5 | 45.1 | 80.3 | 4.3 | 4.3 | 0 | 0 | 16.0692 | -16.0052 | 0 | -5 | 304.564
2016-06-15 | 4:00 | 301.9 | 175.5 | 45 | 78.7 | 4.3 | 4.3 | 0.0479 | -0.0288 | 16.4917 | -16.426 | 0 | -5 | 302.8848
2016-06-15 | 5:00 | 297.9 | 175.5 | 45 | 71.5 | 4.3 | 4.3 | 3.0885 | -0.9296 | 16.6182 | -16.4771 | 0 | -5 | 297.9
2016-06-15 | 6:00 | 296 | 175.5 | 44.9 | 66.3 | 4.3 | 4.3 | 24.3911 | -14.6824 | 5.1176 | -5.0972 | 0 | -5 | 300.0291
2016-06-15 | 7:00 | 303.9 | 175.5 | 45.1 | 66.3 | 4.3 | 4.3 | 44.6935 | -26.9032 | 4.773 | -4.2633 | -4.9 | -5 | 303.9
2016-06-15 | 8:00 | 326.9 | 175.5 | 45.5 | 66.3 | 4.3 | 4.3 | 64.2348 | -28.9998 | 4.5545 | -2.1895 | -1.6 | -5 | 326.9
2016-06-15 | 9:00 | 344.6 | 175.5 | 46.1043 | 66.3 | 4.3 | 4.3 | 70.7857 | -21.3048 | 3.6148 | 0 | 0 | -5 | 344.6
2016-06-15 | 10:00 | 340.3 | 175.5 | 45.8 | 66.3 | 4.3 | 4.3 | 78.6496 | -29.5895 | 4.6899 | -1.55 | -3.1 | -5 | 340.3
2016-06-15 | 11:00 | 347.1 | 175.5 | 46.7385 | 66.8 | 4.3 | 4.3 | 81.7687 | -30.763 | 3.4558 | 0 | 0 | -5 | 347.1
2016-06-15 | 12:00 | 326.4 | 175.5 | 45.5 | 66.8 | 4.3 | 4.3 | 80.1791 | -30.165 | 5.5473 | -0.9614 | -19.6 | -5 | 326.4
2016-06-15 | 13:00 | 346.7 | 175.5 | 45.9 | 69.5 | 4.3 | 4.3 | 73.9423 | -22.2548 | 7.2196 | -6.7071 | 0 | -5 | 346.7
2016-06-15 | 14:00 | 353.6 | 175.5 | 46.1 | 80 | 4.3 | 4.3 | 61.6299 | -13.9119 | 5.2465 | -4.5645 | 0 | -5 | 353.6
2016-06-15 | 15:00 | 349.9 | 175.5 | 46 | 88.2 | 4.3 | 4.3 | 44.2295 | -9.984 | 7.5216 | -5.1671 | 0 | -5 | 349.9
2016-06-15 | 16:00 | 353.8 | 175.5 | 46.1 | 91.6 | 4.3 | 4.3 | 20.6542 | 0 | 8.4131 | -5.9673 | 13.9 | -5 | 353.8
2016-06-15 | 17:00 | 346.2 | 175.5 | 45.9 | 91.6 | 4.3 | 4.3 | 3.8008 | 0 | 15.0182 | -5.919 | 16.7 | -5 | 346.2
2016-06-15 | 18:00 | 344 | 175.5 | 45.9 | 91.6 | 4.3 | 4.3 | 0.4361 | 0 | 15.4708 | -5.9069 | 17.4 | -5 | 344
2016-06-15 | 19:00 | 349.5 | 175.5 | 46 | 91.6 | 4.3 | 4.3 | 0 | 0 | 16.4339 | -5.9339 | 22.3 | -5 | 349.5
2016-06-15 | 20:00 | 336.8 | 175.5 | 45.7 | 91.6 | 4.3 | 4.3 | 0 | 0 | 16.6503 | -5.9503 | 9.7 | -5 | 336.8
2016-06-15 | 21:00 | 321.7 | 175.5 | 45.4 | 84 | 4.3 | 4.3 | 0 | 0 | 17.5612 | -5.9612 | 1.6 | -5 | 321.7
2016-06-15 | 22:00 | 305.1 | 175.5 | 45.1 | 82.1 | 4.3 | 4.3 | 0 | 0 | 16.7298 | -16.6632 | 0 | -5 | 306.3666
2016-06-15 | 23:00 | 292.7 | 175.5 | 44.9 | 72.1 | 4.3 | 4.3 | 0 | 0 | 15.9668 | -15.9032 | 0 | -5 | 296.1636
2016-06-16 | 0:00 | 275.1 | 175.5 | 44.5 | 66.6 | 4.3 | 4.3 | 0 | 0 | 8.0276 | -7.9956 | 0 | -5 | 290.232
2016-06-16 | 1:00 | 281.6 | 175.5 | 44.6 | 67.1 | 4.3 | 4.3 | 0 | 0 | 7.9497 | -7.918 | 0 | -5 | 290.8317
2016-06-16 | 2:00 | 294.1 | 175.5 | 44.9 | 68.6 | 4.3 | 4.3 | 0 | 0 | 7.9212 | -6.4212 | 0 | -5 | 294.1
2016-06-16 | 3:00 | 300 | 175.5 | 45 | 71.5 | 4.3 | 4.3 | 0 | 0 | 8.1601 | -5.9601 | 2.2 | -5 | 300
2016-06-16 | 4:00 | 301.2 | 175.5 | 45 | 71.7 | 4.3 | 4.3 | 0.4362 | 0 | 8.3043 | -5.9405 | 2.6 | -5 | 301.2
2016-06-16 | 5:00 | 293.8 | 175.5 | 44.9 | 66.6 | 4.3 | 4.3 | 5.3627 | -2.421 | 8.3015 | -8.0432 | 0 | -5 | 293.8
2016-06-16 | 6:00 | 292.5 | 175.5 | 44.8 | 66.6 | 4.3 | 4.3 | 15.5589 | -9.3656 | 8.1023 | -8.07 | 0 | -5 | 296.7256
2016-06-16 | 7:00 | 304.8 | 175.5 | 45.1 | 67.1 | 4.3 | 4.3 | 26.8497 | -14.1421 | 8.134 | -7.3416 | 0 | -5 | 304.8
2016-06-16 | 8:00 | 331.3 | 175.5 | 45.6 | 70.3 | 4.3 | 4.3 | 37.7082 | -2.8373 | 7.9657 | -6.5366 | 0 | -5 | 331.3
2016-06-16 | 9:00 | 353.9 | 175.5 | 46.1 | 79.7 | 4.3 | 4.3 | 45.136 | 0 | 7.5649 | -5.9009 | 2.2 | -5 | 353.9
2016-06-16 | 10:00 | 359.5 | 175.5 | 46.2 | 78.5 | 4.3 | 4.3 | 52.0398 | 0 | 7.3878 | -5.9276 | 2.2 | -5 | 359.5
2016-06-16 | 11:00 | 365.8 | 175.5 | 46.3 | 83.3 | 4.3 | 4.3 | 53.1669 | 0 | 7.6328 | -5.8997 | 2.2 | -5 | 365.8
2016-06-16 | 12:00 | 346.2 | 175.5 | 45.9 | 77.7 | 4.3 | 4.3 | 51.9815 | -11.7339 | 7.5991 | -4.3467 | 0 | -5 | 346.2
2016-06-16 | 13:00 | 367.8 | 175.5 | 46.4 | 90.5 | 4.3 | 4.3 | 48.1407 | 0 | 7.3561 | -5.8968 | 2.2 | -5 | 367.8
2016-06-16 | 14:00 | 368.5 | 175.5 | 46.4 | 91.3 | 4.3 | 4.3 | 38.1145 | 0 | 7.5127 | -5.9272 | 12 | -5 | 368.5
2016-06-16 | 15:00 | 361.9 | 175.5 | 46.2 | 91.3 | 4.3 | 4.3 | 27.3814 | 0 | 7.6127 | -5.8941 | 16.2 | -5 | 361.9
2016-06-16 | 16:00 | 372.7 | 175.5 | 46.5 | 91.3 | 4.3 | 4.3 | 14.1949 | 0 | 7.6268 | -5.9217 | 39.9 | -5 | 372.7
2016-06-16 | 17:00 | 360.1 | 175.5 | 46.2 | 91.3 | 4.3 | 4.3 | 5.2587 | 0 | 7.5774 | -5.9361 | 36.6 | -5 | 360.1
2016-06-16 | 18:00 | 358.2 | 175.5 | 46.2 | 91.3 | 4.3 | 4.3 | 0.5911 | 0 | 7.5581 | -5.9492 | 39.4 | -5 | 358.2
2016-06-16 | 19:00 | 357.6 | 175.5 | 46.2 | 91.3 | 4.3 | 4.3 | 0 | 0 | 7.8187 | -5.9187 | 39.1 | -5 | 357.6
2016-06-16 | 20:00 | 340.1 | 175.5 | 45.8 | 91.3 | 4.3 | 4.3 | 0 | 0 | 7.9216 | -5.9216 | 21.9 | -5 | 340.1
2016-06-16 | 21:00 | 326.5 | 175.5 | 45.5 | 91.3 | 4.3 | 4.3 | 0 | 0 | 8.2906 | -5.8906 | 8.2 | -5 | 326.5
2016-06-16 | 22:00 | 307.1 | 175.5 | 45.1 | 78.4 | 4.3 | 4.3 | 0 | 0 | 8.1971 | -5.8971 | 2.2 | -5 | 307.1
2016-06-16 | 23:00 | 299.4 | 175.5 | 45 | 70.9 | 4.3 | 4.3 | 0 | 0 | 8.1272 | -5.9272 | 2.2 | -5 | 299.4
2016-06-17 | 0:00 | 282.1 | 175.5 | 44.6 | 60 | 4.3 | 4.3 | 0 | 0 | 8.0276 | -7.9956 | 0 | -5 | 283.732
2016-06-17 | 1:00 | 286.9 | 175.5 | 44.7 | 63.2 | 4.3 | 4.3 | 0 | 0 | 7.9497 | -7.918 | 0 | -5 | 287.0317
2016-06-17 | 2:00 | 298.8 | 175.5 | 45 | 68.2 | 4.3 | 4.3 | 0 | 0 | 7.9212 | -5.9212 | 4.5 | -5 | 298.8
2016-06-17 | 3:00 | 308.7 | 175.5 | 45.2 | 77.7 | 4.3 | 4.3 | 0 | 0 | 8.1601 | -5.9601 | 4.5 | -5 | 308.7
2016-06-17 | 4:00 | 304.9 | 175.5 | 45.1 | 73.4 | 4.3 | 4.3 | 0.4362 | 0 | 8.3043 | -5.9405 | 4.5 | -5 | 304.9
2016-06-17 | 5:00 | 298.5 | 175.5 | 45 | 64.5 | 4.3 | 4.3 | 5.3627 | 0 | 8.3015 | -5.9642 | 2.2 | -5 | 298.5
2016-06-17 | 6:00 | 299.2 | 175.5 | 45 | 61.5 | 4.3 | 4.3 | 15.5589 | -2.3414 | 8.1023 | -7.7198 | 0 | -5 | 299.2
2016-06-17 | 7:00 | 318.5 | 175.5 | 45.4 | 62.7 | 4.3 | 4.3 | 26.8497 | 0 | 8.134 | -5.8837 | 2.2 | -5 | 318.5
2016-06-17 | 8:00 | 345.1 | 175.5 | 45.9 | 78.7 | 4.3 | 4.3 | 37.7082 | 0 | 7.9657 | -5.8739 | 1.6 | -5 | 345.1
2016-06-17 | 9:00 | 369.1 | 175.5 | 46.4 | 92 | 4.3 | 4.3 | 45.136 | 0 | 7.5649 | -5.9009 | 4.8 | -5 | 369.1
2016-06-17 | 10:00 | 369.2 | 175.5 | 46.4 | 85.7 | 4.3 | 4.3 | 52.0398 | 0 | 7.3878 | -5.9276 | 4.5 | -5 | 369.2
2016-06-17 | 11:00 | 370.6 | 175.5 | 46.4 | 85.7 | 4.3 | 4.3 | 53.1669 | 0 | 7.6328 | -5.8997 | 4.5 | -5 | 370.6
2016-06-17 | 12:00 | 342 | 175.5 | 45.8 | 72.3 | 4.3 | 4.3 | 51.9815 | -7.8226 | 7.5991 | -6.958 | 0 | -5 | 342
2016-06-17 | 13:00 | 365.1 | 175.5 | 46.3 | 85.6 | 4.3 | 4.3 | 48.1407 | 0 | 7.3561 | -5.8968 | 4.5 | -5 | 365.1
2016-06-17 | 14:00 | 365.7 | 175.5 | 46.3 | 92 | 4.3 | 4.3 | 38.1145 | 0 | 7.5127 | -5.9272 | 8.6 | -5 | 365.7
2016-06-17 | 15:00 | 362.3 | 175.5 | 46.2 | 92 | 4.3 | 4.3 | 27.3814 | 0 | 7.6127 | -5.8941 | 15.9 | -5 | 362.3
2016-06-17 | 16:00 | 368.2 | 175.5 | 46.4 | 92 | 4.3 | 4.3 | 14.1949 | 0 | 7.6268 | -5.9217 | 34.8 | -5 | 368.2
2016-06-17 | 17:00 | 361.6 | 175.5 | 46.2 | 92 | 4.3 | 4.3 | 5.2587 | 0 | 7.5774 | -5.9361 | 37.4 | -5 | 361.6
2016-06-17 | 18:00 | 356.4 | 175.5 | 46.1 | 92 | 4.3 | 4.3 | 0.5911 | 0 | 7.5581 | -5.9492 | 37 | -5 | 356.4
2016-06-17 | 19:00 | 354 | 175.5 | 46.1 | 92 | 4.3 | 4.3 | 0 | 0 | 7.8187 | -5.9187 | 34.9 | -5 | 354
2016-06-17 | 20:00 | 338.2 | 175.5 | 45.8 | 92 | 4.3 | 4.3 | 0 | 0 | 7.9216 | -5.9216 | 19.3 | -5 | 338.2
2016-06-17 | 21:00 | 325.7 | 175.5 | 45.5 | 92 | 4.3 | 4.3 | 0 | 0 | 8.2906 | -5.8906 | 6.7 | -5 | 325.7
2016-06-17 | 22:00 | 307.5 | 175.5 | 45.2 | 79.3 | 4.3 | 4.3 | 0 | 0 | 8.1971 | -5.8971 | 1.6 | -5 | 307.5
2016-06-17 | 23:00 | 299 | 175.5 | 45 | 68.2 | 4.3 | 4.3 | 0 | 0 | 8.1272 | -5.9272 | 4.5 | -5 | 299
2016-06-18 | 0:00 | 282.9 | 175.5 | 44.7 | 66 | 4.3 | 4.3 | 0 | 0 | 8.0276 | -7.9956 | 0 | -5 | 289.832
2016-06-18 | 1:00 | 283.9 | 175.5 | 44.7 | 72.2 | 4.3 | 4.3 | 0 | 0 | 7.9497 | -7.918 | 0 | -5 | 296.0317
2016-06-18 | 2:00 | 299.3 | 175.5 | 45 | 82.2 | 4.3 | 4.3 | 0 | 0 | 7.9212 | -7.8896 | 0 | -5 | 306.3316
2016-06-18 | 3:00 | 305.5 | 175.5 | 45.1 | 83.7 | 4.3 | 4.3 | 0 | 0 | 8.1601 | -8.1276 | 0 | -5 | 307.9325
2016-06-18 | 4:00 | 299.7 | 175.5 | 45 | 81.8 | 4.3 | 4.3 | 0.4362 | -0.2624 | 8.3043 | -8.2712 | 0 | -5 | 306.1069
2016-06-18 | 5:00 | 289.3 | 175.5 | 44.8 | 71.8 | 4.3 | 4.3 | 5.3627 | -3.228 | 8.3015 | -8.2684 | 0 | -5 | 297.8678
2016-06-18 | 6:00 | 281.2 | 175.5 | 44.6 | 58.5 | 4.3 | 4.3 | 15.5589 | -9.3656 | 8.1023 | -8.07 | 0 | -5 | 288.4256
2016-06-18 | 7:00 | 290.9 | 175.5 | 44.8 | 58.5 | 4.3 | 4.3 | 26.8497 | -16.1624 | 8.134 | -8.1016 | 0 | -5 | 293.1197
2016-06-18 | 8:00 | 315.8 | 175.5 | 45.3 | 60.6 | 4.3 | 4.3 | 37.7082 | -8.5119 | 7.9657 | -6.362 | 0 | -5 | 315.8
2016-06-18 | 9:00 | 333.1 | 175.5 | 45.7 | 70.5 | 4.3 | 4.3 | 45.136 | -10.1886 | 7.5649 | -4.7123 | 0 | -5 | 333.1
2016-06-18 | 10:00 | 334.3 | 175.5 | 45.7 | 65 | 4.3 | 4.3 | 52.0398 | -7.8314 | 7.3878 | -7.0962 | 0 | -5 | 334.3
2016-06-18 | 11:00 | 334.4 | 175.5 | 45.7 | 63.7 | 4.3 | 4.3 | 53.1669 | -8.001 | 7.6328 | -6.8987 | 0 | -5 | 334.4
2016-06-18 | 12:00 | 324.2 | 175.5 | 45.5 | 59 | 4.3 | 4.3 | 51.9815 | -11.7339 | 7.5991 | -7.2467 | 0 | -5 | 324.2
2016-06-18 | 13:00 | 326.9 | 175.5 | 45.5 | 62.2 | 4.3 | 4.3 | 48.1407 | -10.8669 | 7.3561 | -4.5299 | 0 | -5 | 326.9
2016-06-18 | 14:00 | 325.8 | 175.5 | 45.5 | 71 | 4.3 | 4.3 | 38.1145 | -8.6037 | 7.5127 | -6.8235 | 0 | -5 | 325.8
2016-06-18 | 15:00 | 321.8 | 175.5 | 45.4 | 78.2 | 4.3 | 4.3 | 27.3814 | -10.3015 | 7.6127 | -5.5926 | 0 | -5 | 321.8
2016-06-18 | 16:00 | 328 | 175.5 | 45.6 | 87.9 | 4.3 | 4.3 | 14.1949 | 0 | 7.6268 | -6.4217 | 0 | -5 | 328
2016-06-18 | 17:00 | 331.1 | 175.5 | 45.6 | 91.3 | 4.3 | 4.3 | 5.2587 | 0 | 7.5774 | -5.9361 | 8.2 | -5 | 331.1
2016-06-18 | 18:00 | 334.9 | 175.5 | 45.7 | 91.3 | 4.3 | 4.3 | 0.5911 | 0 | 7.5581 | -5.9492 | 16.6 | -5 | 334.9
2016-06-18 | 19:00 | 343.7 | 175.5 | 45.9 | 91.3 | 4.3 | 4.3 | 0 | 0 | 7.8187 | -5.9187 | 25.5 | -5 | 343.7
2016-06-18 | 20:00 | 329.6 | 175.5 | 45.6 | 91.3 | 4.3 | 4.3 | 0 | 0 | 7.9216 | -5.9216 | 11.6 | -5 | 329.6
2016-06-18 | 21:00 | 317.2 | 175.5 | 45.3 | 88.2 | 4.3 | 4.3 | 0 | 0 | 8.2906 | -5.8906 | 2.2 | -5 | 317.2
2016-06-18 | 22:00 | 293.1 | 175.5 | 44.9 | 75.8 | 4.3 | 4.3 | 0 | 0 | 8.1971 | -8.1644 | 0 | -5 | 299.8327
2016-06-18 | 23:00 | 283.9 | 175.5 | 44.7 | 66.9 | 4.3 | 4.3 | 0 | 0 | 8.1272 | -8.0948 | 0 | -5 | 290.7324
2016-06-19 | 0:00 | 269.3 | 175.5 | 44.4 | 69.5 | 4.3 | 4.3 | 0 | 0 | 8.0276 | -7.9956 | -12.1 | -5 | 280.932
2016-06-19 | 1:00 | 271.4 | 175.5 | 44.4 | 72.4 | 4.3 | 4.3 | 0 | 0 | 7.9497 | -7.918 | -12.8 | -5 | 283.1317
2016-06-19 | 2:00 | 282.5 | 175.5 | 44.6 | 82.4 | 4.3 | 4.3 | 0 | 0 | 7.9212 | -7.8896 | -11.9 | -5 | 294.2316
2016-06-19 | 3:00 | 292.8 | 175.5 | 44.9 | 82.4 | 4.3 | 4.3 | 0 | 0 | 8.1601 | -8.1276 | -2.1 | -5 | 304.3325
2016-06-19 | 4:00 | 287.1 | 175.5 | 44.7 | 82.4 | 4.3 | 4.3 | 0.4362 | -0.2624 | 8.3043 | -8.2712 | -8.2 | -5 | 298.2069
2016-06-19 | 5:00 | 279.6 | 175.5 | 44.6 | 74 | 4.3 | 4.3 | 5.3627 | -3.228 | 8.3015 | -8.2684 | -12.1 | -5 | 287.7678
2016-06-19 | 6:00 | 271.2 | 175.5 | 44.4 | 64 | 4.3 | 4.3 | 15.5589 | -9.3656 | 8.1023 | -8.07 | -20.3 | -5 | 273.4256
2016-06-19 | 7:00 | 275.7 | 175.5 | 44.5 | 57.8 | 4.3 | 4.3 | 26.8497 | -12.1218 | 8.134 | -7.5619 | -21 | -5 | 275.7
2016-06-19 | 8:00 | 289.6 | 175.5 | 44.8 | 57.8 | 4.3 | 4.3 | 37.7082 | -14.1865 | 7.9657 | -5.4874 | -18.1 | -5 | 289.6
2016-06-19 | 9:00 | 301.4 | 175.5 | 45 | 57.8 | 4.3 | 4.3 | 45.136 | -13.5848 | 7.5649 | -6.0161 | -13.6 | -5 | 301.4
2016-06-19 | 10:00 | 303.4 | 175.5 | 45.1 | 57.8 | 4.3 | 4.3 | 52.0398 | -15.6628 | 7.3878 | -3.9648 | -18.4 | -5 | 303.4
2016-06-19 | 11:00 | 302.3 | 175.5 | 45 | 57.8 | 4.3 | 4.3 | 53.1669 | -12.0015 | 7.6328 | -7.5982 | -20.8 | -5 | 302.3
2016-06-19 | 12:00 | 298.1 | 175.5 | 45 | 58.3 | 4.3 | 4.3 | 51.9815 | -15.6452 | 7.5991 | -5.2354 | -23 | -5 | 298.1
2016-06-19 | 13:00 | 297.5 | 175.5 | 45 | 58.3 | 4.3 | 4.3 | 48.1407 | -14.4892 | 7.3561 | -5.2076 | -20.7 | -5 | 297.5
2016-06-19 | 14:00 | 298.2 | 175.5 | 45 | 65 | 4.3 | 4.3 | 38.1145 | -14.3395 | 7.5127 | -5.2877 | -16.9 | -5 | 298.2
2016-06-19 | 15:00 | 301.9 | 175.5 | 45 | 75.5 | 4.3 | 4.3 | 27.3814 | -12.3618 | 7.6127 | -7.3323 | -13 | -5 | 301.9
2016-06-19 | 16:00 | 307.4 | 175.5 | 45.1 | 84 | 4.3 | 4.3 | 14.1949 | -8.5448 | 7.6268 | -7.5964 | -3 | -5 | 310.8805
2016-06-19 | 17:00 | 314.4 | 175.5 | 45.3 | 87.5 | 4.3 | 4.3 | 5.2587 | -3.1656 | 7.5774 | -7.1705 | 0 | -5 | 314.4
2016-06-19 | 18:00 | 319.7 | 175.5 | 45.4 | 89.6 | 4.3 | 4.3 | 0.5911 | 0 | 7.5581 | -4.2492 | 1.7 | -5 | 319.7
2016-06-19 | 19:00 | 331.3 | 175.5 | 45.6 | 90 | 4.3 | 4.3 | 0 | 0 | 7.8187 | -4.2187 | 13 | -5 | 331.3
2016-06-19 | 20:00 | 317.4 | 175.5 | 45.3 | 87.6 | 4.3 | 4.3 | 0 | 0 | 7.9216 | -4.2216 | 1.7 | -5 | 317.4
2016-06-19 | 21:00 | 305.7 | 175.5 | 45.1 | 83.1 | 4.3 | 4.3 | 0 | 0 | 8.2906 | -8.2576 | 0 | -5 | 307.333
2016-06-19 | 22:00 | 283.7 | 175.5 | 44.7 | 82.4 | 4.3 | 4.3 | 0 | 0 | 8.1971 | -8.1644 | -11 | -5 | 295.2327
2016-06-19 | 23:00 | 275.1 | 175.5 | 44.5 | 75.1 | 4.3 | 4.3 | 0 | 0 | 8.1272 | -8.0948 | -12.1 | -5 | 286.6324
2016-06-20 | 0:00 | 262.8 | 175.5 | 44.3 | 57.6 | 4.3 | 4.3 | 0 | 0 | 8.0276 | -7.9956 | -6.6 | -5 | 274.432
2016-06-20 | 1:00 | 265.8 | 175.5 | 44.3 | 57.6 | 4.3 | 4.3 | 0 | 0 | 7.9497 | -7.918 | -3.5 | -5 | 277.5317
2016-06-20 | 2:00 | 279.4 | 175.5 | 44.6 | 57.7 | 4.3 | 4.3 | 0 | 0 | 7.9212 | -7.8896 | 0 | -5 | 281.4316
2016-06-20 | 3:00 | 288.4 | 175.5 | 44.8 | 59 | 4.3 | 4.3 | 0 | 0 | 8.1601 | -4.2601 | 1.6 | -5 | 288.4
2016-06-20 | 4:00 | 290.3 | 175.5 | 44.8 | 60.2 | 4.3 | 4.3 | 0.4362 | 0 | 8.3043 | -4.2405 | 1.7 | -5 | 290.3
2016-06-20 | 5:00 | 285 | 175.5 | 44.7 | 58.1 | 4.3 | 4.3 | 5.3627 | -2.421 | 8.3015 | -8.1432 | 0 | -5 | 285
2016-06-20 | 6:00 | 287.4 | 175.5 | 44.7 | 58.6 | 4.3 | 4.3 | 15.5589 | -9.3656 | 8.1023 | -8.07 | 0 | -5 | 288.6256
2016-06-20 | 7:00 | 305.6 | 175.5 | 45.1 | 59.2 | 4.3 | 4.3 | 26.8497 | -6.0609 | 8.134 | -6.7228 | 0 | -5 | 305.6
2016-06-20 | 8:00 | 338.2 | 175.5 | 45.8 | 73.5 | 4.3 | 4.3 | 37.7082 | 0 | 7.9657 | -5.8739 | 0 | -5 | 338.2
2016-06-20 | 9:00 | 360.8 | 175.5 | 46.2 | 85.3 | 4.3 | 4.3 | 45.136 | 0 | 7.5649 | -4.2009 | 1.7 | -5 | 360.8
2016-06-20 | 10:00 | 366.1 | 175.5 | 46.3 | 83.8 | 4.3 | 4.3 | 52.0398 | 0 | 7.3878 | -4.2276 | 1.7 | -5 | 366.1
2016-06-20 | 11:00 | 371 | 175.5 | 46.4 | 87.2 | 4.3 | 4.3 | 53.1669 | 0 | 7.6328 | -4.1997 | 1.7 | -5 | 371
2016-06-20 | 12:00 | 351.3 | 175.5 | 46 | 77.2 | 4.3 | 4.3 | 51.9815 | -3.9113 | 7.5991 | -6.6693 | 0 | -5 | 351.3
2016-06-20 | 13:00 | 369.9 | 175.5 | 46.4 | 89.7 | 4.3 | 4.3 | 48.1407 | 0 | 7.3561 | -4.1968 | 3.4 | -5 | 369.9
2016-06-20 | 14:00 | 370.1 | 175.5 | 46.4 | 89.7 | 4.3 | 4.3 | 38.1145 | 0 | 7.5127 | -4.2272 | 13.5 | -5 | 370.1
2016-06-20 | 15:00 | 364.7 | 175.5 | 46.3 | 89.7 | 4.3 | 4.3 | 27.3814 | 0 | 7.6127 | -4.1941 | 18.8 | -5 | 364.7
2016-06-20 | 16:00 | 368.1 | 175.5 | 46.4 | 89.7 | 4.3 | 4.3 | 14.1949 | 0 | 7.6268 | -4.2217 | 35.3 | -5 | 368.1
2016-06-20 | 17:00 | 361.4 | 175.5 | 46.2 | 89.7 | 4.3 | 4.3 | 5.2587 | 0 | 7.5774 | -4.2361 | 37.8 | -5 | 361.4
2016-06-20 | 18:00 | 356.8 | 175.5 | 46.1 | 89.7 | 4.3 | 4.3 | 0.5911 | 0 | 7.5581 | -4.2492 | 38 | -5 | 356.8
2016-06-20 | 19:00 | 357 | 175.5 | 46.1 | 89.7 | 4.3 | 4.3 | 0 | 0 | 7.8187 | -4.2187 | 38.5 | -5 | 357
2016-06-20 | 20:00 | 342 | 175.5 | 45.8 | 89.7 | 4.3 | 4.3 | 0 | 0 | 7.9216 | -4.2216 | 23.7 | -5 | 342
2016-06-20 | 21:00 | 326.5 | 175.5 | 45.5 | 89.7 | 4.3 | 4.3 | 0 | 0 | 8.2906 | -4.1906 | 8.1 | -5 | 326.5
2016-06-20 | 22:00 | 306.3 | 175.5 | 45.1 | 76.4 | 4.3 | 4.3 | 0 | 0 | 8.1971 | -4.1971 | 1.7 | -5 | 306.3
2016-06-20 | 23:00 | 291.2 | 175.5 | 44.8 | 63.7 | 4.3 | 4.3 | 0 | 0 | 8.1272 | -4.5272 | 0 | -5 | 291.2
2016-06-21 | 0:00 | 275.2 | 175.5 | 44.5 | 58.7 | 4.3 | 4.3 | 0 | 0 | 8.0276 | -7.9956 | 0 | -5 | 282.332
2016-06-21 | 1:00 | 276.3 | 175.5 | 44.5 | 59.3 | 4.3 | 4.3 | 0 | 0 | 7.9497 | -7.918 | 0 | -5 | 282.9317
2016-06-21 | 2:00 | 287.6 | 175.5 | 44.8 | 61.1 | 4.3 | 4.3 | 0 | 0 | 7.9212 | -5.3212 | 0 | -5 | 287.6
2016-06-21 | 3:00 | 295.8 | 175.5 | 44.9 | 66.2 | 4.3 | 4.3 | 0 | 0 | 8.1601 | -4.2601 | 1.7 | -5 | 295.8
2016-06-21 | 4:00 | 295.6 | 175.5 | 44.9 | 65.4 | 4.3 | 4.3 | 0.4362 | 0 | 8.3043 | -4.2405 | 1.7 | -5 | 295.6
2016-06-21 | 5:00 | 290.3 | 175.5 | 44.8 | 60.2 | 4.3 | 4.3 | 5.3627 | 0 | 8.3015 | -7.4642 | 0 | -5 | 290.3
2016-06-21 | 6:00 | 291.6 | 175.5 | 44.8 | 58.7 | 4.3 | 4.3 | 15.5589 | -7.0242 | 8.1023 | -7.637 | 0 | -5 | 291.6
2016-06-21 | 7:00 | 307.9 | 175.5 | 45.2 | 59.3 | 4.3 | 4.3 | 26.8497 | -4.0406 | 8.134 | -6.6431 | 0 | -5 | 307.9
2016-06-21 | 8:00 | 340 | 175.5 | 45.8 | 75 | 4.3 | 4.3 | 37.7082 | 0 | 7.9657 | -5.5739 | 0 | -5 | 340
2016-06-21 | 9:00 | 363.3 | 175.5 | 46.3 | 87.5 | 4.3 | 4.3 | 45.136 | 0 | 7.5649 | -4.2009 | 1.9 | -5 | 363.3
2016-06-21 | 10:00 | 360.2 | 175.5 | 46.2 | 78 | 4.3 | 4.3 | 52.0398 | 0 | 7.3878 | -4.2276 | 1.7 | -5 | 360.2
2016-06-21 | 11:00 | 364.9 | 175.5 | 46.3 | 81.2 | 4.3 | 4.3 | 53.1669 | 0 | 7.6328 | -4.1997 | 1.7 | -5 | 364.9
2016-06-21 | 12:00 | 338.9 | 175.5 | 45.8 | 67.8 | 4.3 | 4.3 | 51.9815 | -7.8226 | 7.5991 | -5.558 | 0 | -5 | 338.9
2016-06-21 | 13:00 | 358.7 | 175.5 | 46.2 | 80.4 | 4.3 | 4.3 | 48.1407 | 0 | 7.3561 | -4.1968 | 1.7 | -5 | 358.7
2016-06-21 | 14:00 | 361.4 | 175.5 | 46.2 | 87.5 | 4.3 | 4.3 | 38.1145 | 0 | 7.5127 | -4.2272 | 7.2 | -5 | 361.4
2016-06-21 | 15:00 | 356.9 | 175.5 | 46.1 | 87.5 | 4.3 | 4.3 | 27.3814 | 0 | 7.6127 | -4.1941 | 13.4 | -5 | 356.9
2016-06-21 | 16:00 | 364.7 | 175.5 | 46.3 | 87.5 | 4.3 | 4.3 | 14.1949 | 0 | 7.6268 | -4.2217 | 34.2 | -5 | 364.7
2016-06-21 | 17:00 | 359 | 175.5 | 46.2 | 87.5 | 4.3 | 4.3 | 5.2587 | 0 | 7.5774 | -4.2361 | 37.6 | -5 | 359
2016-06-21 | 18:00 | 356.1 | 175.5 | 46.1 | 87.5 | 4.3 | 4.3 | 0.5911 | 0 | 7.5581 | -4.2492 | 39.5 | -5 | 356.1
2016-06-21 | 19:00 | 357.7 | 175.5 | 46.2 | 87.5 | 4.3 | 4.3 | 0 | 0 | 7.8187 | -4.2187 | 41.3 | -5 | 357.7
2016-06-21 | 20:00 | 346.2 | 175.5 | 45.9 | 87.5 | 4.3 | 4.3 | 0 | 0 | 7.9216 | -4.2216 | 30 | -5 | 346.2
2016-06-21 | 21:00 | 325 | 175.5 | 45.5 | 87.5 | 4.3 | 4.3 | 0 | 0 | 8.2906 | -4.1906 | 8.8 | -5 | 325
2016-06-21 | 22:00 | 307.1 | 175.5 | 45.1 | 77.2 | 4.3 | 4.3 | 0 | 0 | 8.1971 | -4.1971 | 1.7 | -5 | 307.1
2016-06-21 | 23:00 | 297.8 | 175.5 | 45 | 68.1 | 4.3 | 4.3 | 0 | 0 | 8.1272 | -4.2272 | 1.7 | -5 | 297.8
2016-06-22 | 0:00 | 278.1 | 175.5 | 44.6 | 57.1 | 4.3 | 4.3 | 0 | 0 | 16.2515 | -16.1868 | 0 | -5 | 280.8647
2016-06-22 | 1:00 | 279.9 | 175.5 | 44.6 | 58.6 | 4.3 | 4.3 | 0 | 0 | 16.1491 | -16.0848 | 0 | -5 | 282.3643
2016-06-22 | 2:00 | 292.5 | 175.5 | 44.8 | 69 | 4.3 | 4.3 | 0 | 0 | 16.3427 | -16.2776 | 0 | -5 | 292.9651
2016-06-22 | 3:00 | 304.2 | 175.5 | 45.1 | 79 | 4.3 | 4.3 | 0 | 0 | 16.0692 | -15.0692 | 0 | -5 | 304.2
2016-06-22 | 4:00 | 295.6 | 175.5 | 44.9 | 71.4 | 4.3 | 4.3 | 0.0479 | 0 | 16.4917 | -16.3396 | 0 | -5 | 295.6
2016-06-22 | 5:00 | 291.7 | 175.5 | 44.8 | 64.4 | 4.3 | 4.3 | 3.0885 | 0 | 16.6182 | -16.3067 | 0 | -5 | 291.7
2016-06-22 | 6:00 | 285.9 | 175.5 | 44.7 | 57.1 | 4.3 | 4.3 | 24.3911 | -14.6824 | 5.1176 | -4.9263 | -4.9 | -5 | 285.9
2016-06-22 | 7:00 | 295.3 | 175.5 | 44.9 | 57.1 | 4.3 | 4.3 | 44.6935 | -16.8145 | 4.773 | -2.852 | -15.6 | -5 | 295.3
2016-06-22 | 8:00 | 322.2 | 175.5 | 45.4 | 57.1 | 4.3 | 4.3 | 64.2348 | -19.3332 | 4.5545 | -0.3561 | -8.5 | -5 | 322.2
2016-06-22 | 9:00 | 344.5 | 175.5 | 45.9 | 61.4 | 4.3 | 4.3 | 70.7857 | -15.9786 | 3.6148 | -0.3219 | 0 | -5 | 344.5
2016-06-22 | 10:00 | 342.6 | 175.5 | 45.9 | 57.6 | 4.3 | 4.3 | 78.6496 | -17.7537 | 4.6899 | -1.8858 | -3.7 | -5 | 342.6
2016-06-22 | 11:00 | 346.2 | 175.5 | 45.9 | 57.6 | 4.3 | 4.3 | 81.7687 | -18.4578 | 3.4558 | -1.1667 | -2 | -5 | 346.2
2016-06-22 | 12:00 | 328.5 | 175.5 | 45.6 | 57.6 | 4.3 | 4.3 | 80.1791 | -18.099 | 5.5473 | -1.5274 | -19.9 | -5 | 328.5
2016-06-22 | 13:00 | 353 | 175.5 | 46.1 | 69.7 | 4.3 | 4.3 | 73.9423 | -16.6911 | 7.2196 | -2.9708 | -3.4 | -5 | 353
2016-06-22 | 14:00 | 354.4 | 175.5 | 46.1 | 80.3 | 4.3 | 4.3 | 61.6299 | -13.9119 | 5.2465 | -4.0645 | 0 | -5 | 354.4
2016-06-22 | 15:00 | 354.8 | 175.5 | 46.1 | 84.1 | 4.3 | 4.3 | 44.2295 | 0 | 7.5216 | -6.2511 | 0 | -5 | 354.8
2016-06-22 | 16:00 | 361.5 | 175.5 | 46.2 | 86.6 | 4.3 | 4.3 | 20.6542 | 0 | 8.4131 | -4.2673 | 24.8 | -5 | 361.5
2016-06-22 | 17:00 | 358.3 | 175.5 | 46.2 | 86.6 | 4.3 | 4.3 | 3.8008 | 0 | 15.0182 | -4.219 | 31.8 | -5 | 358.3
2016-06-22 | 18:00 | 353.6 | 175.5 | 46.1 | 86.6 | 4.3 | 4.3 | 0.4361 | 0 | 15.4708 | -4.2069 | 30.1 | -5 | 353.6
2016-06-22 | 19:00 | 358.1 | 175.5 | 46.2 | 86.6 | 4.3 | 4.3 | 0 | 0 | 16.4339 | -4.2339 | 34 | -5 | 358.1
2016-06-22 | 20:00 | 345.7 | 175.5 | 45.9 | 86.6 | 4.3 | 4.3 | 0 | 0 | 16.6503 | -4.2503 | 21.7 | -5 | 345.7
2016-06-22 | 21:00 | 328.1 | 175.5 | 45.6 | 84.6 | 4.3 | 4.3 | 0 | 0 | 17.5612 | -4.2612 | 5.5 | -5 | 328.1
2016-06-22 | 22:00 | 311 | 175.5 | 45.2 | 79.5 | 4.3 | 4.3 | 0 | 0 | 16.7298 | -9.5298 | 0 | -5 | 311
2016-06-22 | 23:00 | 297.6 | 175.5 | 45 | 74.4 | 4.3 | 4.3 | 0 | 0 | 15.9668 | -15.9032 | 0 | -5 | 298.5636
2016-06-23 | 0:00 | 279.3 | 175.5 | 44.6 | 59.3 | 4.3 | 4.3 | 0 | 0 | 8.0276 | -7.9956 | 0 | -5 | 283.032
2016-06-23 | 1:00 | 279 | 175.5 | 44.6 | 60.8 | 4.3 | 4.3 | 0 | 0 | 7.9497 | -7.918 | 0 | -5 | 284.5317
2016-06-23 | 2:00 | 292.4 | 175.5 | 44.8 | 63.4 | 4.3 | 4.3 | 0 | 0 | 7.9212 | -4.2212 | 1.4 | -5 | 292.4
2016-06-23 | 3:00 | 299.8 | 175.5 | 45 | 70.1 | 4.3 | 4.3 | 0 | 0 | 8.1601 | -4.2601 | 1.7 | -5 | 299.8
2016-06-23 | 4:00 | 296.5 | 175.5 | 44.9 | 66.3 | 4.3 | 4.3 | 0.4362 | 0 | 8.3043 | -4.2405 | 1.7 | -5 | 296.5
2016-06-23 | 5:00 | 291.1 | 175.5 | 44.8 | 60.8 | 4.3 | 4.3 | 5.3627 | 0 | 8.3015 | -7.2642 | 0 | -5 | 291.1
2016-06-23 | 6:00 | 290.8 | 175.5 | 44.8 | 59.3 | 4.3 | 4.3 | 15.5589 | -8.1949 | 8.1023 | -7.8663 | 0 | -5 | 290.8
2016-06-23 | 7:00 | 302.4 | 175.5 | 45 | 59.9 | 4.3 | 4.3 | 26.8497 | -10.1015 | 8.134 | -6.4822 | 0 | -5 | 302.4
2016-06-23 | 8:00 | 323.4 | 175.5 | 45.5 | 63.4 | 4.3 | 4.3 | 37.7082 | -2.8373 | 7.9657 | -7.4366 | 0 | -5 | 323.4
2016-06-23 | 9:00 | 344.3 | 175.5 | 45.9 | 69.1 | 4.3 | 4.3 | 45.136 | 0 | 7.5649 | -4.2009 | 1.7 | -5 | 344.3
2016-06-23 | 10:00 | 347.3 | 175.5 | 45.9 | 65.4 | 4.3 | 4.3 | 52.0398 | 0 | 7.3878 | -4.2276 | 1.7 | -5 | 347.3
2016-06-23 | 11:00 | 355.3 | 175.5 | 46.1 | 71.8 | 4.3 | 4.3 | 53.1669 | 0 | 7.6328 | -4.1997 | 1.7 | -5 | 355.3
2016-06-23 | 12:00 | 330 | 175.5 | 45.6 | 59.9 | 4.3 | 4.3 | 51.9815 | -7.8226 | 7.5991 | -6.358 | 0 | -5 | 330
2016-06-23 | 13:00 | 352.7 | 175.5 | 46.1 | 76.3 | 4.3 | 4.3 | 48.1407 | 0 | 7.3561 | -4.2968 | 0 | -5 | 352.7
2016-06-23 | 14:00 | 356.3 | 175.5 | 46.1 | 88 | 4.3 | 4.3 | 38.1145 | 0 | 7.5127 | -4.2272 | 1.7 | -5 | 356.3
2016-06-23 | 15:00 | 360.3 | 175.5 | 46.2 | 89.5 | 4.3 | 4.3 | 27.3814 | 0 | 7.6127 | -4.1941 | 14.7 | -5 | 360.3
2016-06-23 | 16:00 | 362.2 | 175.5 | 46.2 | 89.5 | 4.3 | 4.3 | 14.1949 | 0 | 7.6268 | -4.2217 | 29.8 | -5 | 362.2
2016-06-23 | 17:00 | 359.4 | 175.5 | 46.2 | 89.5 | 4.3 | 4.3 | 5.2587 | 0 | 7.5774 | -4.2361 | 36 | -5 | 359.4
2016-06-23 | 18:00 | 355.1 | 175.5 | 46.1 | 89.5 | 4.3 | 4.3 | 0.5911 | 0 | 7.5581 | -4.2492 | 36.5 | -5 | 355.1
2016-06-23 | 19:00 | 358.1 | 175.5 | 46.2 | 89.5 | 4.3 | 4.3 | 0 | 0 | 7.8187 | -4.2187 | 39.7 | -5 | 358.1
2016-06-23 | 20:00 | 343.4 | 175.5 | 45.9 | 89.5 | 4.3 | 4.3 | 0 | 0 | 7.9216 | -4.2216 | 25.2 | -5 | 343.4
2016-06-23 | 21:00 | 326.2 | 175.5 | 45.5 | 89.5 | 4.3 | 4.3 | 0 | 0 | 8.2906 | -4.1906 | 8 | -5 | 326.2
2016-06-23 | 22:00 | 305.9 | 175.5 | 45.1 | 76 | 4.3 | 4.3 | 0 | 0 | 8.1971 | -4.1971 | 1.7 | -5 | 305.9
2016-06-23 | 23:00 | 294.4 | 175.5 | 44.9 | 64.8 | 4.3 | 4.3 | 0 | 0 | 8.1272 | -4.2272 | 1.7 | -5 | 294.4
2016-06-24 | 0:00 | 275.7 | 175.5 | 44.5 | 58.3 | 4.3 | 4.3 | 0 | 0 | 16.2515 | -16.1868 | -2.8 | -5 | 279.1647
2016-06-24 | 1:00 | 276.9 | 175.5 | 44.5 | 58.3 | 4.3 | 4.3 | 0 | 0 | 16.1491 | -16.0848 | -1.5 | -5 | 280.4643
2016-06-24 | 2:00 | 291.8 | 175.5 | 44.8 | 61.5 | 4.3 | 4.3 | 0 | 0 | 16.3427 | -9.9427 | 0 | -5 | 291.8
2016-06-24 | 3:00 | 299.4 | 175.5 | 45 | 69.1 | 4.3 | 4.3 | 0 | 0 | 16.0692 | -9.8692 | 0 | -5 | 299.4
2016-06-24 | 4:00 | 298 | 175.5 | 45 | 67.3 | 4.3 | 4.3 | 0.0479 | 0 | 16.4917 | -9.9396 | 0 | -5 | 298
2016-06-24 | 5:00 | 294.7 | 175.5 | 44.9 | 60.9 | 4.3 | 4.3 | 3.0885 | 0 | 16.6182 | -9.9067 | 0 | -5 | 294.7
2016-06-24 | 6:00 | 298.9 | 175.5 | 45 | 58.3 | 4.3 | 4.3 | 24.3911 | -9.1765 | 5.1176 | -3.8322 | 0 | -5 | 298.9
2016-06-24 | 7:00 | 313.2 | 175.5 | 45.3 | 58.3 | 4.3 | 4.3 | 44.6935 | -16.8145 | 4.773 | -2.152 | 0 | -5 | 313.2
2016-06-24 | 8:00 | 335.9 | 175.5 | 45.7 | 58.3 | 4.3 | 4.3 | 64.2348 | -14.4999 | 4.5545 | -1.4894 | 0 | -5 | 335.9
2016-06-24 | 9:00 | 354.4 | 175.5 | 46.8519 | 64.7 | 4.3 | 4.3 | 70.7857 | -10.6524 | 3.6148 | 0 | 0 | -5 | 354.4
2016-06-24 | 10:00 | 350.8 | 175.5 | 46 | 58.8 | 4.3 | 4.3 | 78.6496 | -11.8358 | 4.6899 | -4.6037 | 0 | -5 | 350.8
2016-06-24 | 11:00 | 349.2 | 175.5 | 46 | 58.8 | 4.3 | 4.3 | 81.7687 | -18.4578 | 3.4558 | -1.1667 | -0.3 | -5 | 349.2
2016-06-24 | 12:00 | 332.4 | 175.5 | 45.6 | 58.8 | 4.3 | 4.3 | 80.1791 | -18.099 | 5.5473 | -1.5274 | -17.2 | -5 | 332.4
2016-06-24 | 13:00 | 356.4 | 175.5 | 46.1 | 63.9 | 4.3 | 4.3 | 73.9423 | -11.1274 | 7.2196 | -2.7345 | 0 | -5 | 356.4
2016-06-24 | 14:00 | 355.7 | 175.5 | 46.1 | 74.5 | 4.3 | 4.3 | 61.6299 | -9.2746 | 5.2465 | -1.6018 | 0 | -5 | 355.7
2016-06-24 | 15:00 | 353.4 | 175.5 | 46.1 | 87 | 4.3 | 4.3 | 44.2295 | -3.328 | 7.5216 | -7.2231 | 0 | -5 | 353.4
2016-06-24 | 16:00 | 356.2 | 175.5 | 46.1 | 89.5 | 4.3 | 4.3 | 20.6542 | 0 | 8.4131 | -4.2673 | 16.7 | -5 | 356.2
2016-06-24 | 17:00 | 349.6 | 175.5 | 46 | 89.5 | 4.3 | 4.3 | 3.8008 | 0 | 15.0182 | -4.219 | 20.4 | -5 | 349.6
2016-06-24 | 18:00 | 344.3 | 175.5 | 45.9 | 89.5 | 4.3 | 4.3 | 0.4361 | 0 | 15.4708 | -4.2069 | 18.1 | -5 | 344.3
2016-06-24 | 19:00 | 346.3 | 175.5 | 45.9 | 89.5 | 4.3 | 4.3 | 0 | 0 | 16.4339 | -4.2339 | 19.6 | -5 | 346.3
2016-06-24 | 20:00 | 334.4 | 175.5 | 45.7 | 89.5 | 4.3 | 4.3 | 0 | 0 | 16.6503 | -4.2503 | 7.7 | -5 | 334.4
2016-06-24 | 21:00 | 318.7 | 175.5 | 45.4 | 84.4 | 4.3 | 4.3 | 0 | 0 | 17.5612 | -7.7612 | 0 | -5 | 318.7
2016-06-24 | 22:00 | 304 | 175.5 | 45.1 | 73 | 4.3 | 4.3 | 0 | 0 | 16.7298 | -9.9298 | 0 | -5 | 304
2016-06-24 | 23:00 | 293.8 | 175.5 | 44.9 | 63.8 | 4.3 | 4.3 | 0 | 0 | 15.9668 | -9.9668 | 0 | -5 | 293.8
2016-06-25 | 0:00 | 275.3 | 175.5 | 44.5 | 58.8 | 4.3 | 4.3 | 0 | 0 | 8.0276 | -7.9956 | 0 | -5 | 282.432
2016-06-25 | 1:00 | 276.7 | 175.5 | 44.5 | 59.4 | 4.3 | 4.3 | 0 | 0 | 7.9497 | -7.918 | 0 | -5 | 283.0317
2016-06-25 | 2:00 | 286.6 | 175.5 | 44.7 | 61.2 | 4.3 | 4.3 | 0 | 0 | 7.9212 | -6.3212 | 0 | -5 | 286.6
2016-06-25 | 3:00 | 296.7 | 175.5 | 44.9 | 67.1 | 4.3 | 4.3 | 0 | 0 | 8.1601 | -4.2601 | 1.7 | -5 | 296.7
2016-06-25 | 4:00 | 296.7 | 175.5 | 44.9 | 66.5 | 4.3 | 4.3 | 0.4362 | 0 | 8.3043 | -4.2405 | 1.7 | -5 | 296.7
2016-06-25 | 5:00 | 286.1 | 175.5 | 44.7 | 58.6 | 4.3 | 4.3 | 5.3627 | -2.0175 | 8.3015 | -7.9467 | 0 | -5 | 286.1
2016-06-25 | 6:00 | 284 | 175.5 | 44.7 | 58.8 | 4.3 | 4.3 | 15.5589 | -9.3656 | 8.1023 | -8.07 | -2.6 | -5 | 286.2256
2016-06-25 | 7:00 | 301.7 | 175.5 | 45 | 59.4 | 4.3 | 4.3 | 26.8497 | -10.1015 | 8.134 | -6.6822 | 0 | -5 | 301.7
2016-06-25 | 8:00 | 329.4 | 175.5 | 45.6 | 64 | 4.3 | 4.3 | 37.7082 | 0 | 7.9657 | -4.9739 | 0 | -5 | 329.4
2016-06-25 | 9:00 | 351.1 | 175.5 | 46 | 75.8 | 4.3 | 4.3 | 45.136 | 0 | 7.5649 | -4.2009 | 1.7 | -5 | 351.1
2016-06-25 | 10:00 | 356.4 | 175.5 | 46.1 | 74.3 | 4.3 | 4.3 | 52.0398 | 0 | 7.3878 | -4.2276 | 1.7 | -5 | 356.4
2016-06-25 | 11:00 | 358.3 | 175.5 | 46.2 | 74.7 | 4.3 | 4.3 | 53.1669 | 0 | 7.6328 | -4.1997 | 1.7 | -5 | 358.3
2016-06-25 | 12:00 | 344.5 | 175.5 | 45.9 | 62.9 | 4.3 | 4.3 | 51.9815 | 0 | 7.5991 | -4.1806 | 1.2 | -5 | 344.5
2016-06-25 | 13:00 | 342.2 | 175.5 | 45.8 | 64.3 | 4.3 | 4.3 | 48.1407 | 0 | 7.3561 | -4.1968 | 1.7 | -5 | 342.2
2016-06-25 | 14:00 | 340.1 | 175.5 | 45.8 | 72.1 | 4.3 | 4.3 | 38.1145 | 0 | 7.5127 | -4.2272 | 1.7 | -5 | 340.1
2016-06-25 | 15:00 | 339 | 175.5 | 45.8 | 81.6 | 4.3 | 4.3 | 27.3814 | 0 | 7.6127 | -4.1941 | 1.7 | -5 | 339
2016-06-25 | 16:00 | 342.5 | 175.5 | 45.8 | 88.6 | 4.3 | 4.3 | 14.1949 | 0 | 7.6268 | -4.2217 | 11.4 | -5 | 342.5
2016-06-25 | 17:00 | 334.6 | 175.5 | 45.7 | 88.6 | 4.3 | 4.3 | 5.2587 | 0 | 7.5774 | -4.2361 | 12.6 | -5 | 334.6
2016-06-25 | 18:00 | 338.2 | 175.5 | 45.8 | 88.6 | 4.3 | 4.3 | 0.5911 | 0 | 7.5581 | -4.2492 | 20.8 | -5 | 338.2
2016-06-25 | 19:00 | 346.3 | 175.5 | 45.9 | 88.6 | 4.3 | 4.3 | 0 | 0 | 7.8187 | -4.2187 | 29.1 | -5 | 346.3
2016-06-25 | 20:00 | 334.5 | 175.5 | 45.7 | 88.6 | 4.3 | 4.3 | 0 | 0 | 7.9216 | -4.2216 | 17.4 | -5 | 334.5
2016-06-25 | 21:00 | 318.8 | 175.5 | 45.4 | 88.5 | 4.3 | 4.3 | 0 | 0 | 8.2906 | -4.1906 | 1.7 | -5 | 318.8
2016-06-25 | 22:00 | 297.9 | 175.5 | 45 | 73.5 | 4.3 | 4.3 | 0 | 0 | 8.1971 | -7.8971 | 0 | -5 | 297.9
2016-06-25 | 23:00 | 290.4 | 175.5 | 44.8 | 60.9 | 4.3 | 4.3 | 0 | 0 | 8.1272 | -4.2272 | 1.7 | -5 | 290.4
2016-06-26 | 0:00 | 276.9 | 175.5 | 44.5 | 60.5 | 4.3 | 4.3 | 0 | 0 | 8.0276 | -7.9956 | -0.1 | -5 | 284.032
2016-06-26 | 1:00 | 271.9 | 175.5 | 44.4 | 57.3 | 4.3 | 4.3 | 0 | 0 | 7.9497 | -7.918 | -1.7 | -5 | 279.1317
2016-06-26 | 2:00 | 282.2 | 175.5 | 44.6 | 68.3 | 4.3 | 4.3 | 0 | 0 | 7.9212 | -7.8896 | -2.6 | -5 | 289.4316
2016-06-26 | 3:00 | 295.2 | 175.5 | 44.9 | 78.3 | 4.3 | 4.3 | 0 | 0 | 8.1601 | -8.1276 | -0.1 | -5 | 302.2325
2016-06-26 | 4:00 | 288.2 | 175.5 | 44.8 | 70.8 | 4.3 | 4.3 | 0.4362 | -0.2624 | 8.3043 | -8.2712 | -0.1 | -5 | 294.8069
2016-06-26 | 5:00 | 280.4 | 175.5 | 44.6 | 60.8 | 4.3 | 4.3 | 5.3627 | -3.228 | 8.3015 | -8.2684 | -2.6 | -5 | 284.0678
2016-06-26 | 6:00 | 269.4 | 175.5 | 44.4 | 57.3 | 4.3 | 4.3 | 15.5589 | -8.1949 | 8.1023 | -6.9663 | -19.9 | -5 | 269.4
2016-06-26 | 7:00 | 282.2 | 175.5 | 44.6 | 57.3 | 4.3 | 4.3 | 26.8497 | -8.0812 | 8.134 | -7.1025 | -18.6 | -5 | 282.2
2016-06-26 | 8:00 | 300.9 | 175.5 | 45 | 57.3 | 4.3 | 4.3 | 37.7082 | -8.5119 | 7.9657 | -6.662 | -11 | -5 | 300.9
2016-06-26 | 9:00 | 317.8 | 175.5 | 45.4 | 57.3 | 4.3 | 4.3 | 45.136 | -10.1886 | 7.5649 | -4.9123 | -1.6 | -5 | 317.8
2016-06-26 | 10:00 | 319 | 175.5 | 45.4 | 57.3 | 4.3 | 4.3 | 52.0398 | -7.8314 | 7.3878 | -7.2962 | -7.1 | -5 | 319
2016-06-26 | 11:00 | 321.5 | 175.5 | 45.4 | 57.3 | 4.3 | 4.3 | 53.1669 | -8.001 | 7.6328 | -7.0987 | -6 | -5 | 321.5
2016-06-26 | 12:00 | 312.7 | 175.5 | 45.3 | 57.3 | 4.3 | 4.3 | 51.9815 | -7.8226 | 7.5991 | -7.358 | -13.4 | -5 | 312.7
2016-06-26 | 13:00 | 311.3 | 175.5 | 45.2 | 57.8 | 4.3 | 4.3 | 48.1407 | -10.8669 | 7.3561 | -4.3299 | -11.1 | -5 | 311.3
2016-06-26 | 14:00 | 303.7 | 175.5 | 45.1 | 57.8 | 4.3 | 4.3 | 38.1145 | -8.6037 | 7.5127 | -6.5235 | -8.8 | -5 | 303.7
2016-06-26 | 15:00 | 307.7 | 175.5 | 45.2 | 68.8 | 4.3 | 4.3 | 27.3814 | -8.2412 | 7.6127 | -6.9529 | -5.2 | -5 | 307.7
2016-06-26 | 16:00 | 309.2 | 175.5 | 45.2 | 79.3 | 4.3 | 4.3 | 14.1949 | -8.5448 | 7.6268 | -6.5769 | -1.1 | -5 | 309.2
2016-06-26 | 17:00 | 313.8 | 175.5 | 45.3 | 81.8 | 4.3 | 4.3 | 5.2587 | 0 | 7.5774 | -5.2361 | 0 | -5 | 313.8
2016-06-26 | 18:00 | 322.1 | 175.5 | 46.1508 | 85.3 | 4.3 | 4.3 | 0.5911 | 0 | 7.5581 | 0 | 3.4 | -5 | 322.1
2016-06-26 | 19:00 | 330.9 | 175.5 | 46.3813 | 87.8 | 4.3 | 4.3 | 0 | 0 | 7.8187 | 0 | 9.8 | -5 | 330.9
2016-06-26 | 20:00 | 327.5 | 175.5 | 46.3784 | 87.8 | 4.3 | 4.3 | 0 | 0 | 7.9216 | 0 | 6.3 | -5 | 327.5
2016-06-26 | 21:00 | 313.9 | 175.5 | 45.3 | 82.7 | 4.3 | 4.3 | 0 | 0 | 8.2906 | -1.4906 | 0 | -5 | 313.9
2016-06-26 | 22:00 | 292.8 | 175.5 | 44.9 | 75.8 | 4.3 | 4.3 | 0 | 0 | 8.1971 | -8.1644 | 0 | -5 | 299.8327
2016-06-26 | 23:00 | 280.4 | 175.5 | 44.6 | 65.8 | 4.3 | 4.3 | 0 | 0 | 8.1272 | -8.0948 | -2.1 | -5 | 287.4324
2016-06-27 | 0:00 | 264.5 | 175.5 | 44.3 | 57 | 4.3 | 4.3 | 0 | 0 | 16.2515 | -15.1515 | -17 | -5 | 264.5
2016-06-27 | 1:00 | 267.4 | 175.5 | 44.3 | 57 | 4.3 | 4.3 | 0 | 0 | 16.1491 | -15.1491 | -14 | -5 | 267.4
2016-06-27 | 2:00 | 278.6 | 175.5 | 44.6 | 57 | 4.3 | 4.3 | 0 | 0 | 16.3427 | -15.1427 | -3.3 | -5 | 278.6
2016-06-27 | 3:00 | 287.1 | 175.5 | 44.7 | 64.4 | 4.3 | 4.3 | 0 | 0 | 16.0692 | -15.1692 | -2 | -5 | 287.1
2016-06-27 | 4:00 | 286.7 | 175.5 | 44.7 | 63.5 | 4.3 | 4.3 | 0.0479 | 0 | 16.4917 | -15.1396 | -2 | -5 | 286.7
2016-06-27 | 5:00 | 285.2 | 175.5 | 44.7 | 58.8 | 4.3 | 4.3 | 3.0885 | 0 | 16.6182 | -15.1067 | -2 | -5 | 285.2
2016-06-27 | 6:00 | 284.3 | 175.5 | 44.7 | 57 | 4.3 | 4.3 | 24.3911 | -11.0118 | 5.1176 | -4.0969 | -10.9 | -5 | 284.3
2016-06-27 | 7:00 | 290.7 | 175.5 | 44.8 | 57 | 4.3 | 4.3 | 44.6935 | -13.4516 | 4.773 | -1.7149 | -24.5 | -5 | 290.7
2016-06-27 | 8:00 | 314 | 175.5 | 45.3 | 57 | 4.3 | 4.3 | 64.2348 | -14.4999 | 4.5545 | -0.6894 | -21 | -5 | 314
2016-06-27 | 9:00 | 327.7 | 175.5 | 46.4781 | 57 | 4.3 | 4.3 | 70.7857 | -15.9786 | 3.6148 | 0 | -13.3 | -5 | 327.7
2016-06-27 | 10:00 | 330 | 175.5 | 45.6 | 57 | 4.3 | 4.3 | 78.6496 | -11.8358 | 4.6899 | -3.3037 | -19.9 | -5 | 330
2016-06-27 | 11:00 | 333.1 | 175.5 | 45.7 | 57.5 | 4.3 | 4.3 | 81.7687 | -12.3052 | 3.4558 | -2.8193 | -19.3 | -5 | 333.1
2016-06-27 | 12:00 | 314.8 | 175.5 | 45.3 | 57.5 | 4.3 | 4.3 | 80.1791 | -12.066 | 5.5473 | -3.0604 | -37.7 | -5 | 314.8
2016-06-27 | 13:00 | 337.2 | 175.5 | 45.7 | 57.5 | 4.3 | 4.3 | 73.9423 | -11.1274 | 7.2196 | -4.0345 | -11.1 | -5 | 337.2
2016-06-27 | 14:00 | 337.7 | 175.5 | 45.8 | 70.7 | 4.3 | 4.3 | 61.6299 | -13.9119 | 5.2465 | -1.2645 | -9.6 | -5 | 337.7
2016-06-27 | 15:00 | 339.7 | 175.5 | 45.8 | 83.9 | 4.3 | 4.3 | 44.2295 | -9.984 | 7.5216 | -5.1671 | -5.7 | -5 | 339.7
2016-06-27 | 16:00 | 358.5 | 175.5 | 46.9327 | 87.3 | 4.3 | 4.3 | 20.6542 | 0 | 8.4131 | 0 | 16.1 | -5 | 358.5
2016-06-27 | 17:00 | 347.5 | 175.5 | 46.781 | 87.3 | 4.3 | 4.3 | 3.8008 | 0 | 15.0182 | 0 | 15.5 | -5 | 347.5
2016-06-27 | 18:00 | 344.9 | 175.5 | 46.6931 | 87.3 | 4.3 | 4.3 | 0.4361 | 0 | 15.4708 | 0 | 15.9 | -5 | 344.9
2016-06-27 | 19:00 | 348.7 | 175.5 | 46.7661 | 87.3 | 4.3 | 4.3 | 0 | 0 | 16.4339 | 0 | 19.1 | -5 | 348.7
2016-06-27 | 20:00 | 339.3 | 175.5 | 46.5497 | 87.3 | 4.3 | 4.3 | 0 | 0 | 16.6503 | 0 | 9.7 | -5 | 339.3
2016-06-27 | 21:00 | 324.1 | 175.5 | 45.5 | 82.2 | 4.3 | 4.3 | 0 | 0 | 17.5612 | -0.2612 | 0 | -5 | 324.1
2016-06-27 | 22:00 | 306.3 | 175.5 | 45.1 | 79.7 | 4.3 | 4.3 | 0 | 0 | 16.7298 | -14.3298 | 0 | -5 | 306.3
2016-06-27 | 23:00 | 292.5 | 175.5 | 44.8 | 69.8 | 4.3 | 4.3 | 0 | 0 | 15.9668 | -15.1668 | -2 | -5 | 292.5
2016-06-28 | 0:00 | 276.4 | 175.5 | 44.5 | 53.4 | 4.3 | 4.3 | 0 | 0 | 16.2515 | -15.1515 | -1.7 | -5 | 276.4
2016-06-28 | 1:00 | 279.2 | 175.5 | 44.6 | 53.4 | 4.3 | 4.3 | 0 | 0 | 16.1491 | -14.0491 | 0 | -5 | 279.2
2016-06-28 | 2:00 | 290.7 | 175.5 | 44.8 | 58.9 | 4.3 | 4.3 | 0 | 0 | 16.3427 | -8.4427 | 0 | -5 | 290.7
2016-06-28 | 3:00 | 299.4 | 175.5 | 45 | 67.7 | 4.3 | 4.3 | 0 | 0 | 16.0692 | -8.4692 | 0 | -5 | 299.4
2016-06-28 | 4:00 | 296.2 | 175.5 | 44.9 | 64.1 | 4.3 | 4.3 | 0.0479 | 0 | 16.4917 | -8.4396 | 0 | -5 | 296.2
2016-06-28 | 5:00 | 290.3 | 175.5 | 44.8 | 55.1 | 4.3 | 4.3 | 3.0885 | 0 | 16.6182 | -8.4067 | 0 | -5 | 290.3
2016-06-28 | 6:00 | 285.8 | 175.5 | 44.7 | 53.4 | 4.3 | 4.3 | 24.3911 | -11.0118 | 5.1176 | -4.0969 | -5.8 | -5 | 285.8
2016-06-28 | 7:00 | 291.7 | 175.5 | 44.8 | 53.4 | 4.3 | 4.3 | 44.6935 | -13.4516 | 4.773 | -1.7149 | -19.9 | -5 | 291.7
2016-06-28 | 8:00 | 314.9 | 175.5 | 45.3 | 53.4 | 4.3 | 4.3 | 64.2348 | -14.4999 | 4.5545 | -0.6894 | -16.5 | -5 | 314.9
2016-06-28 | 9:00 | 334.5 | 175.5 | 46.5781 | 53.4 | 4.3 | 4.3 | 70.7857 | -15.9786 | 3.6148 | 0 | -3 | -5 | 334.5
2016-06-28 | 10:00 | 337.4 | 175.5 | 45.7 | 53.4 | 4.3 | 4.3 | 78.6496 | -11.8358 | 4.6899 | -3.3037 | -9 | -5 | 337.4
2016-06-28 | 11:00 | 339.9 | 175.5 | 45.8 | 53.9 | 4.3 | 4.3 | 81.7687 | -12.3052 | 3.4558 | -2.8193 | -9 | -5 | 339.9
2016-06-28 | 12:00 | 319.4 | 175.5 | 45.4 | 53.9 | 4.3 | 4.3 | 80.1791 | -12.066 | 5.5473 | -3.0604 | -29.6 | -5 | 319.4
2016-06-28 | 13:00 | 344.3 | 175.5 | 45.9 | 56 | 4.3 | 4.3 | 73.9423 | -11.1274 | 7.2196 | -4.0345 | -2.7 | -5 | 344.3
2016-06-28 | 14:00 | 349.1 | 175.5 | 46 | 70.9 | 4.3 | 4.3 | 61.6299 | -9.2746 | 5.2465 | -4.5018 | 0 | -5 | 349.1
2016-06-28 | 15:00 | 351.8 | 175.5 | 46 | 84.1 | 4.3 | 4.3 | 44.2295 | -3.328 | 7.5216 | -5.8231 | 0 | -5 | 351.8
2016-06-28 | 16:00 | 360.8 | 175.5 | 46.9327 | 87.5 | 4.3 | 4.3 | 20.6542 | 0 | 8.4131 | 0 | 18.2 | -5 | 360.8
2016-06-28 | 17:00 | 365.7 | 175.5 | 47.081 | 87.5 | 4.3 | 4.3 | 3.8008 | 0 | 15.0182 | 0 | 33.2 | -5 | 365.7
2016-06-28 | 18:00 | 352 | 175.5 | 46.7931 | 87.5 | 4.3 | 4.3 | 0.4361 | 0 | 15.4708 | 0 | 22.7 | -5 | 352
2016-06-28 | 19:00 | 357.1 | 175.5 | 46.8661 | 87.5 | 4.3 | 4.3 | 0 | 0 | 16.4339 | 0 | 27.2 | -5 | 357.1
2016-06-28 | 20:00 | 346.7 | 175.5 | 46.6497 | 87.5 | 4.3 | 4.3 | 0 | 0 | 16.6503 | 0 | 16.8 | -5 | 346.7
2016-06-28 | 21:00 | 326.8 | 175.5 | 46.2388 | 82.4 | 4.3 | 4.3 | 0 | 0 | 17.5612 | 0 | 1.5 | -5 | 326.8
2016-06-28 | 22:00 | 309.6 | 175.5 | 45.2 | 77 | 4.3 | 4.3 | 0 | 0 | 16.7298 | -8.4298 | 0 | -5 | 309.6
2016-06-28 | 23:00 | 300.3 | 175.5 | 45 | 68.7 | 4.3 | 4.3 | 0 | 0 | 15.9668 | -8.4668 | 0 | -5 | 300.3
2016-06-29 | 0:00 | 279.1 | 175.5 | 44.6 | 53 | 4.3 | 4.3 | 0 | 0 | 16.2515 | -13.8515 | 0 | -5 | 279.1
2016-06-29 | 1:00 | 277.4 | 175.5 | 44.5 | 53 | 4.3 | 4.3 | 0 | 0 | 16.1491 | -15.1491 | -0.2 | -5 | 277.4
2016-06-29 | 2:00 | 291.6 | 175.5 | 44.8 | 54.9 | 4.3 | 4.3 | 0 | 0 | 16.3427 | -3.5427 | 0 | -5 | 291.6
2016-06-29 | 3:00 | 299 | 175.5 | 45 | 62.4 | 4.3 | 4.3 | 0 | 0 | 16.0692 | -3.5692 | 0 | -5 | 299
2016-06-29 | 4:00 | 295.9 | 175.5 | 44.9 | 58.9 | 4.3 | 4.3 | 0.0479 | 0 | 16.4917 | -3.5396 | 0 | -5 | 295.9
2016-06-29 | 5:00 | 295.3 | 175.5 | 44.9 | 55.1 | 4.3 | 4.3 | 3.0885 | 0 | 16.6182 | -3.5067 | 0 | -5 | 295.3
2016-06-29 | 6:00 | 296.2 | 175.5 | 44.9 | 53 | 4.3 | 4.3 | 24.3911 | -5.5059 | 5.1176 | -4.8028 | 0 | -5 | 296.2
2016-06-29 | 7:00 | 310.2 | 175.5 | 45.2 | 53 | 4.3 | 4.3 | 44.6935 | -13.4516 | 4.773 | -1.7149 | -1.4 | -5 | 310.2
2016-06-29 | 8:00 | 333.9 | 175.5 | 45.7 | 53 | 4.3 | 4.3 | 64.2348 | -9.6666 | 4.5545 | -3.0227 | 0 | -5 | 333.9
2016-06-29 | 9:00 | 349.2 | 175.5 | 46 | 53.2 | 4.3 | 4.3 | 70.7857 | 0 | 3.6148 | -3.5005 | 0 | -5 | 349.2
2016-06-29 | 10:00 | 350 | 175.5 | 46 | 53.5 | 4.3 | 4.3 | 78.6496 | -11.8358 | 4.6899 | -0.1037 | 0 | -5 | 350
2016-06-29 | 11:00 | 353.7 | 175.5 | 48.1807 | 53.5 | 4.3 | 4.3 | 81.7687 | -12.3052 | 3.4558 | 0 | 0 | -5 | 353.7
2016-06-29 | 12:00 | 333.3 | 175.5 | 45.7 | 53.5 | 4.3 | 4.3 | 80.1791 | -12.066 | 5.5473 | -3.0604 | -15.6 | -5 | 333.3
2016-06-29 | 13:00 | 356.5 | 175.5 | 46.1 | 62.7 | 4.3 | 4.3 | 73.9423 | -5.5637 | 7.2196 | -6.9982 | 0 | -5 | 356.5
2016-06-29 | 14:00 | 360.4 | 175.5 | 46.2 | 73.3 | 4.3 | 4.3 | 61.6299 | 0 | 5.2465 | -5.0764 | 0 | -5 | 360.4
2016-06-29 | 15:00 | 361.6 | 175.5 | 46.4489 | 84.3 | 4.3 | 4.3 | 44.2295 | 0 | 7.5216 | 0 | 0 | -5 | 361.6
2016-06-29 | 16:00 | 375.6 | 175.5 | 47.2327 | 86.8 | 4.3 | 4.3 | 20.6542 | 0 | 8.4131 | 0 | 33.4 | -5 | 375.6
2016-06-29 | 17:00 | 365.9 | 175.5 | 47.081 | 86.8 | 4.3 | 4.3 | 3.8008 | 0 | 15.0182 | 0 | 34.1 | -5 | 365.9
2016-06-29 | 18:00 | 357.6 | 175.5 | 46.9931 | 86.8 | 4.3 | 4.3 | 0.4361 | 0 | 15.4708 | 0 | 28.8 | -5 | 357.6
2016-06-29 | 19:00 | 361.4 | 175.5 | 46.9661 | 86.8 | 4.3 | 4.3 | 0 | 0 | 16.4339 | 0 | 32.1 | -5 | 361.4
2016-06-29 | 20:00 | 350.6 | 175.5 | 46.7497 | 86.8 | 4.3 | 4.3 | 0 | 0 | 16.6503 | 0 | 21.3 | -5 | 350.6
2016-06-29 | 21:00 | 331.9 | 175.5 | 46.3388 | 83.7 | 4.3 | 4.3 | 0 | 0 | 17.5612 | 0 | 5.2 | -5 | 331.9
2016-06-29 | 22:00 | 316.6 | 175.5 | 45.3 | 79 | 4.3 | 4.3 | 0 | 0 | 16.7298 | -3.5298 | 0 | -5 | 316.6
2016-06-29 | 23:00 | 300.7 | 175.5 | 45 | 69 | 4.3 | 4.3 | 0 | 0 | 15.9668 | -8.3668 | 0 | -5 | 300.7
2016-06-30 | 0:00 | 282.6 | 175.5 | 44.7 | 50.7 | 4.3 | 4.3 | 0 | 0 | 16.2515 | -8.1515 | 0 | -5 | 282.6
2016-06-30 | 1:00 | 277.5 | 175.5 | 44.6 | 50.7 | 4.3 | 4.3 | 0 | 0 | 16.1491 | -13.0491 | 0 | -5 | 277.5
2016-06-30 | 2:00 | 289.5 | 175.5 | 44.8 | 51.2 | 4.3 | 4.3 | 0 | 0 | 16.3427 | -1.9427 | 0 | -5 | 289.5
2016-06-30 | 3:00 | 299.8 | 175.5 | 45 | 61.6 | 4.3 | 4.3 | 0 | 0 | 16.0692 | -1.9692 | 0 | -5 | 299.8
2016-06-30 | 4:00 | 295.4 | 175.5 | 44.9 | 56.8 | 4.3 | 4.3 | 0.0479 | 0 | 16.4917 | -1.9396 | 0 | -5 | 295.4
2016-06-30 | 5:00 | 292.8 | 175.5 | 44.9 | 51 | 4.3 | 4.3 | 3.0885 | 0 | 16.6182 | -1.9067 | 0 | -5 | 292.8
2016-06-30 | 6:00 | 292.4 | 175.5 | 44.8 | 51.2 | 4.3 | 4.3 | 24.3911 | -7.3412 | 5.1176 | -4.8675 | 0 | -5 | 292.4
2016-06-30 | 7:00 | 306.4 | 175.5 | 45.1 | 51.2 | 4.3 | 4.3 | 44.6935 | -13.4516 | 4.773 | -1.7149 | -3.3 | -5 | 306.4
2016-06-30 | 8:00 | 334 | 175.5 | 45.7 | 51.2 | 4.3 | 4.3 | 64.2348 | -9.6666 | 4.5545 | -1.1227 | 0 | -5 | 334
2016-06-30 | 9:00 | 355.9 | 175.5 | 46.1 | 58.3 | 4.3 | 4.3 | 70.7857 | 0 | 3.6148 | -2.0005 | 0 | -5 | 355.9
2016-06-30 | 10:00 | 361.4 | 175.5 | 46.2 | 54.3 | 4.3 | 4.3 | 78.6496 | 0 | 4.6899 | -1.5395 | 0 | -5 | 361.4
2016-06-30 | 11:00 | 365.2 | 175.5 | 46.3 | 56.1 | 4.3 | 4.3 | 81.7687 | 0 | 3.4558 | -1.5245 | 0 | -5 | 365.2
2016-06-30 | 12:00 | 345.4 | 175.5 | 45.9 | 52.4 | 4.3 | 4.3 | 80.1791 | -12.066 | 5.5473 | -3.0604 | -2.6 | -5 | 345.4
2016-06-30 | 13:00 | 367.5 | 175.5 | 46.4 | 67.4 | 4.3 | 4.3 | 73.9423 | 0 | 7.2196 | -6.5619 | 0 | -5 | 367.5
2016-06-30 | 14:00 | 367.8 | 175.5 | 46.4 | 80.6 | 4.3 | 4.3 | 61.6299 | 0 | 5.2465 | -5.1764 | 0 | -5 | 367.8
2016-06-30 | 15:00 | 369.9 | 175.5 | 47.1489 | 84.4 | 4.3 | 4.3 | 44.2295 | 0 | 7.5216 | 0 | 7.5 | -5 | 369.9
2016-06-30 | 16:00 | 381.8 | 175.5 | 47.3327 | 84.4 | 4.3 | 4.3 | 20.6542 | 0 | 8.4131 | 0 | 41.9 | -5 | 381.8
2016-06-30 | 17:00 | 373.4 | 175.5 | 47.281 | 84.4 | 4.3 | 4.3 | 3.8008 | 0 | 15.0182 | 0 | 43.8 | -5 | 373.4
2016-06-30 | 18:00 | 364.4 | 175.5 | 47.0931 | 84.4 | 4.3 | 4.3 | 0.4361 | 0 | 15.4708 | 0 | 37.9 | -5 | 364.4
2016-06-30 | 19:00 | 367.3 | 175.5 | 47.0661 | 84.4 | 4.3 | 4.3 | 0 | 0 | 16.4339 | 0 | 40.3 | -5 | 367.3
2016-06-30 | 20:00 | 353.3 | 175.5 | 46.8497 | 84.4 | 4.3 | 4.3 | 0 | 0 | 16.6503 | 0 | 26.3 | -5 | 353.3
2016-06-30 | 21:00 | 334.5 | 175.5 | 46.4388 | 84.4 | 4.3 | 4.3 | 0 | 0 | 17.5612 | 0 | 7 | -5 | 334.5
2016-06-30 | 22:00 | 315.7 | 175.5 | 45.3 | 76.6 | 4.3 | 4.3 | 0 | 0 | 16.7298 | -2.0298 | 0 | -5 | 315.7
2016-06-30 | 23:00 | 306 | 175.5 | 45.1 | 68.5 | 4.3 | 4.3 | 0 | 0 | 15.9668 | -2.6668 | 0 | -5 | 306
2016-07-01 | 0:00 | 285.8 | 175.5 | 45.1814 | 47.5 | 4.3 | 4.3 | 0 | 0 | 14.0186 | 0 | 0 | -5 | 285.8
2016-07-01 | 1:00 | 284.3 | 175.5 | 44.7 | 47.5 | 4.3 | 4.3 | 0 | 0 | 14.2295 | -1.2295 | 0 | -5 | 284.3
2016-07-01 | 2:00 | 298 | 175.5 | 45.6922 | 56.9 | 4.3 | 4.3 | 0 | 0 | 13.8078 | 0 | 2.5 | -5 | 298
2016-07-01 | 3:00 | 307 | 175.5 | 45.8625 | 66.5 | 4.3 | 4.3 | 0 | 0 | 13.1375 | 0 | 2.4 | -5 | 307
2016-07-01 | 4:00 | 302.4 | 175.5 | 45.7118 | 62.2 | 4.3 | 4.3 | 0.174 | 0 | 12.8142 | 0 | 2.4 | -5 | 302.4
2016-07-01 | 5:00 | 297.2 | 175.5 | 45.5946 | 54.2 | 4.3 | 4.3 | 5.5393 | 0 | 10.3661 | 0 | 2.4 | -5 | 297.2
2016-07-01 | 6:00 | 297.2 | 175.5 | 44.9 | 47.5 | 4.3 | 4.3 | 21.0329 | 0 | 6.0501 | -1.383 | 0 | -5 | 297.2
2016-07-01 | 7:00 | 311.8 | 175.5 | 45.2 | 46.6 | 4.3 | 4.3 | 43.7444 | -3.2915 | 3.1469 | -2.6998 | 0 | -5 | 311.8
2016-07-01 | 8:00 | 336.5 | 175.5 | 45.7 | 47.5 | 4.3 | 4.3 | 61.0985 | 0 | 3.7425 | -0.641 | 0 | -5 | 336.5
2016-07-01 | 9:00 | 355 | 175.5 | 46.8377 | 47.5 | 4.3 | 4.3 | 75.7985 | 0 | 3.3638 | 0 | 2.4 | -5 | 355
2016-07-01 | 10:00 | 361 | 175.5 | 46.2 | 47.5 | 4.3 | 4.3 | 85.9977 | 0 | 3.0951 | -0.8928 | 0 | -5 | 361
2016-07-01 | 11:00 | 367.8 | 175.5 | 47.1057 | 48.8 | 4.3 | 4.3 | 87.2293 | 0 | 3.165 | 0 | 2.4 | -5 | 367.8
2016-07-01 | 12:00 | 350.5 | 175.5 | 47.4053 | 48.2 | 4.3 | 4.3 | 85.7463 | -12.9038 | 2.9522 | 0 | 0 | -5 | 350.5
2016-07-01 | 13:00 | 370.7 | 175.5 | 46.4 | 62.9 | 4.3 | 4.3 | 79.9957 | 0 | 2.9895 | -0.6852 | 0 | -5 | 370.7
2016-07-01 | 14:00 | 373.8 | 175.5 | 47.027 | 75.5 | 4.3 | 4.3 | 63.8591 | 0 | 8.3139 | 0 | 0 | -5 | 373.8
2016-07-01 | 15:00 | 376.2 | 175.5 | 47.1947 | 82.8 | 4.3 | 4.3 | 42.1626 | 0 | 15.2427 | 0 | 9.7 | -5 | 376.2
2016-07-01 | 16:00 | 384.2 | 175.5 | 47.4096 | 82.8 | 4.3 | 4.3 | 20.9878 | 0 | 13.7026 | 0 | 40.2 | -5 | 384.2
2016-07-01 | 17:00 | 377.4 | 175.5 | 47.2437 | 82.8 | 4.3 | 4.3 | 6.9718 | 0 | 13.6845 | 0 | 47.6 | -5 | 377.4
2016-07-01 | 18:00 | 366.6 | 175.5 | 47.018 | 82.8 | 4.3 | 4.3 | 0.5288 | 0 | 14.7532 | 0 | 42.4 | -5 | 366.6
2016-07-01 | 19:00 | 369.6 | 175.5 | 47.1203 | 82.8 | 4.3 | 4.3 | 0 | 0 | 14.1797 | 0 | 46.4 | -5 | 369.6
2016-07-01 | 20:00 | 356 | 175.5 | 46.7982 | 82.8 | 4.3 | 4.3 | 0 | 0 | 14.6018 | 0 | 32.7 | -5 | 356
2016-07-01 | 21:00 | 338.9 | 175.5 | 46.5758 | 82.8 | 4.3 | 4.3 | 0 | 0 | 14.9242 | 0 | 15.5 | -5 | 338.9
2016-07-01 | 22:00 | 318.8 | 175.5 | 46.1721 | 76.7 | 4.3 | 4.3 | 0 | 0 | 14.4279 | 0 | 2.4 | -5 | 318.8
2016-07-01 | 23:00 | 305.2 | 175.5 | 45.1 | 69.3 | 4.3 | 4.3 | 0 | 0 | 13.8572 | -2.1572 | 0 | -5 | 305.2
2016-07-02 | 0:00 | 289 | 175.5 | 45.5431 | 51.8 | 4.3 | 4.3 | 0 | 0 | 7.3569 | 0 | 5.2 | -5 | 289
2016-07-02 | 1:00 | 289.2 | 175.5 | 45.5748 | 52 | 4.3 | 4.3 | 0 | 0 | 6.8252 | 0 | 5.7 | -5 | 289.2
2016-07-02 | 2:00 | 296.1 | 175.5 | 45.627 | 54.5 | 4.3 | 4.3 | 0 | 0 | 6.773 | 0 | 10.1 | -5 | 296.1
2016-07-02 | 3:00 | 308 | 175.5 | 45.9688 | 64.5 | 4.3 | 4.3 | 0 | 0 | 6.9312 | 0 | 11.5 | -5 | 308
2016-07-02 | 4:00 | 302 | 175.5 | 45.7252 | 58.4 | 4.3 | 4.3 | 0.1942 | 0 | 6.9806 | 0 | 11.6 | -5 | 302
2016-07-02 | 5:00 | 287.7 | 175.5 | 45.5247 | 47 | 4.3 | 4.3 | 3.9152 | 0 | 6.9601 | 0 | 5.2 | -5 | 287.7
2016-07-02 | 6:00 | 287.5 | 175.5 | 44.8 | 46 | 4.3 | 4.3 | 13.5492 | 0 | 6.4762 | -2.4254 | 0 | -5 | 287.5
2016-07-02 | 7:00 | 303.7 | 175.5 | 45.1 | 49.5 | 4.3 | 4.3 | 26.418 | 0 | 6.2633 | -2.6813 | 0 | -5 | 303.7
2016-07-02 | 8:00 | 329 | 175.5 | 46.3621 | 52.9 | 4.3 | 4.3 | 39.3123 | 0 | 6.1256 | 0 | 5.2 | -5 | 329
2016-07-02 | 9:00 | 357.4 | 175.5 | 46.8079 | 64 | 4.3 | 4.3 | 49.738 | 0 | 6.1541 | 0 | 11.6 | -5 | 357.4
2016-07-02 | 10:00 | 365.6 | 175.5 | 46.9974 | 65.4 | 4.3 | 4.3 | 56.3766 | 0 | 6.126 | 0 | 11.6 | -5 | 365.6
2016-07-02 | 11:00 | 369.7 | 175.5 | 47.1879 | 68.3 | 4.3 | 4.3 | 57.4889 | 0 | 6.1232 | 0 | 11.5 | -5 | 369.7
2016-07-02 | 12:00 | 354.2 | 175.5 | 46.8658 | 60.8 | 4.3 | 4.3 | 55.866 | 0 | 6.3682 | 0 | 5.2 | -5 | 354.2
2016-07-02 | 13:00 | 366.7 | 175.5 | 47.077 | 72 | 4.3 | 4.3 | 50.505 | 0 | 6.518 | 0 | 11.5 | -5 | 366.7
2016-07-02 | 14:00 | 367.4 | 175.5 | 47.031 | 81.5 | 4.3 | 4.3 | 40.0828 | 0 | 6.5862 | 0 | 13.1 | -5 | 367.4
2016-07-02 | 15:00 | 364.4 | 175.5 | 46.9989 | 81.5 | 4.3 | 4.3 | 28.4727 | 0 | 6.8284 | 0 | 21.5 | -5 | 364.4
2016-07-02 | 16:00 | 364.3 | 175.5 | 47.0635 | 81.5 | 4.3 | 4.3 | 15.0908 | 0 | 6.8457 | 0 | 34.7 | -5 | 364.3
2016-07-02 | 17:00 | 361.4 | 175.5 | 46.9553 | 81.5 | 4.3 | 4.3 | 5.0557 | 0 | 6.789 | 0 | 42 | -5 | 361.4
2016-07-02 | 18:00 | 357.2 | 175.5 | 46.8024 | 81.5 | 4.3 | 4.3 | 0.4704 | 0 | 7.1272 | 0 | 42.2 | -5 | 357.2
2016-07-02 | 19:00 | 358.5 | 175.5 | 46.9881 | 81.5 | 4.3 | 4.3 | 0 | 0 | 7.4119 | 0 | 43.5 | -5 | 358.5
2016-07-02 | 20:00 | 338.6 | 175.5 | 46.5499 | 81.5 | 4.3 | 4.3 | 0 | 0 | 7.6501 | 0 | 23.8 | -5 | 338.6
2016-07-02 | 21:00 | 323.7 | 175.5 | 46.2809 | 78.9 | 4.3 | 4.3 | 0 | 0 | 7.9191 | 0 | 11.5 | -5 | 323.7
2016-07-02 | 22:00 | 301.3 | 175.5 | 45.756 | 64.7 | 4.3 | 4.3 | 0 | 0 | 7.944 | 0 | 3.8 | -5 | 301.3
2016-07-02 | 23:00 | 288 | 175.5 | 45.5748 | 50.3 | 4.3 | 4.3 | 0 | 0 | 7.8252 | 0 | 5.2 | -5 | 288
2016-07-03 | 0:00 | 273 | 175.5 | 44.5 | 54.2 | 4.3 | 4.3 | 0 | 0 | 14.0186 | -13.9628 | -2.4 | -5 | 275.4558
2016-07-03 | 1:00 | 272.6 | 175.5 | 44.5 | 55.2 | 4.3 | 4.3 | 0 | 0 | 14.2295 | -14.1728 | -4 | -5 | 274.8567
2016-07-03 | 2:00 | 284 | 175.5 | 44.7 | 65.2 | 4.3 | 4.3 | 0 | 0 | 13.8078 | -13.7528 | -2.4 | -5 | 286.655
2016-07-03 | 3:00 | 293.1 | 175.5 | 44.9 | 74.1 | 4.3 | 4.3 | 0 | 0 | 13.1375 | -13.0852 | -1.7 | -5 | 296.4523
2016-07-03 | 4:00 | 288.8 | 175.5 | 44.8 | 70.7 | 4.3 | 4.3 | 0.174 | -0.1048 | 12.8142 | -12.7632 | -2.3 | -5 | 292.4202
2016-07-03 | 5:00 | 276.8 | 175.5 | 44.5 | 60.7 | 4.3 | 4.3 | 5.5393 | -3.3344 | 10.3661 | -10.3248 | -7 | -5 | 279.5462
2016-07-03 | 6:00 | 268.8 | 175.5 | 44.4 | 46.1 | 4.3 | 4.3 | 21.0329 | -11.0782 | 6.0501 | -5.4048 | -11.4 | -5 | 268.8
2016-07-03 | 7:00 | 270.2 | 175.5 | 44.4 | 44.5 | 4.3 | 4.3 | 43.7444 | -16.4575 | 3.1469 | -0.0338 | -28.2 | -5 | 270.2
2016-07-03 | 8:00 | 277.6 | 175.5 | 44.6 | 44.5 | 4.3 | 4.3 | 61.0985 | -13.7919 | 3.7425 | -2.6491 | -39 | -5 | 277.6
2016-07-03 | 9:00 | 291.4 | 175.5 | 45.4479 | 44.5 | 4.3 | 4.3 | 75.7985 | -17.1102 | 3.3638 | 0 | -39.7 | -5 | 291.4
2016-07-03 | 10:00 | 298.4 | 175.5 | 47.9196 | 44.5 | 4.3 | 4.3 | 85.9977 | -19.4124 | 3.0951 | 0 | -42.8 | -5 | 298.4
2016-07-03 | 11:00 | 306.8 | 175.5 | 48.2962 | 44.5 | 4.3 | 4.3 | 87.2293 | -19.6905 | 3.165 | 0 | -35.8 | -5 | 306.8
2016-07-03 | 12:00 | 313.2 | 175.5 | 48.1572 | 45 | 4.3 | 4.3 | 85.7463 | -19.3557 | 2.9522 | 0 | -28.4 | -5 | 313.2
2016-07-03 | 13:00 | 312.9 | 175.5 | 46.8724 | 45 | 4.3 | 4.3 | 79.9957 | -18.0576 | 2.9895 | 0 | -23 | -5 | 312.9
2016-07-03 | 14:00 | 306.3 | 175.5 | 45.1 | 45 | 4.3 | 4.3 | 63.8591 | -9.61 | 8.3139 | -6.863 | -18.6 | -5 | 306.3
2016-07-03 | 15:00 | 306.9 | 175.5 | 45.1 | 65.1 | 4.3 | 4.3 | 42.1626 | -3.1725 | 15.2427 | -13.2328 | -23.4 | -5 | 306.9
2016-07-03 | 16:00 | 314.8 | 175.5 | 45.3 | 75.7 | 4.3 | 4.3 | 20.9878 | -3.1584 | 13.7026 | -13.332 | -3.5 | -5 | 314.8
2016-07-03 | 17:00 | 324.3 | 175.5 | 45.5 | 79.2 | 4.3 | 4.3 | 6.9718 | 0 | 13.6845 | -0.1563 | 0 | -5 | 324.3
2016-07-03 | 18:00 | 326.9 | 175.5 | 45.618 | 80.9 | 4.3 | 4.3 | 0.5288 | 0 | 14.7532 | 0 | 6 | -5 | 326.9
2016-07-03 | 19:00 | 334.5 | 175.5 | 45.8203 | 81.7 | 4.3 | 4.3 | 0 | 0 | 14.1797 | 0 | 13.7 | -5 | 334.5
2016-07-03 | 20:00 | 323.2 | 175.5 | 45.5982 | 77.9 | 4.3 | 4.3 | 0 | 0 | 14.6018 | 0 | 6 | -5 | 323.2
2016-07-03 | 21:00 | 306.9 | 175.5 | 45.1 | 74.3 | 4.3 | 4.3 | 0 | 0 | 14.9242 | -6.5242 | 0 | -5 | 306.9
2016-07-03 | 22:00 | 285.8 | 175.5 | 44.7 | 66.4 | 4.3 | 4.3 | 0 | 0 | 14.4279 | -14.3704 | -2.4 | -5 | 287.8575
2016-07-03 | 23:00 | 271.5 | 175.5 | 44.4 | 56.4 | 4.3 | 4.3 | 0 | 0 | 13.8572 | -13.802 | -5.8 | -5 | 274.1552
2016-07-04 | 0:00 | 255.8 | 175.5 | 44.1 | 44.6 | 4.3 | 4.3 | 0 | 0 | 14.0186 | -13.9628 | -9.6 | -5 | 258.2558
2016-07-04 | 1:00 | 256.3 | 175.5 | 44.1 | 44.6 | 4.3 | 4.3 | 0 | 0 | 14.2295 | -14.1728 | -9.3 | -5 | 258.5567
2016-07-04 | 2:00 | 267.4 | 175.5 | 44.3 | 48.7 | 4.3 | 4.3 | 0 | 0 | 13.8078 | -13.7528 | -2.1 | -5 | 270.055
2016-07-04 | 3:00 | 281.2 | 175.5 | 44.6 | 58.7 | 4.3 | 4.3 | 0 | 0 | 13.1375 | -13.0852 | 0 | -5 | 282.4523
2016-07-04 | 4:00 | 278.9 | 175.5 | 44.6 | 56.6 | 4.3 | 4.3 | 0.174 | -0.1048 | 12.8142 | -12.7632 | 0 | -5 | 280.4202
2016-07-04 | 5:00 | 275.4 | 175.5 | 44.5 | 50.3 | 4.3 | 4.3 | 5.5393 | -3.3344 | 10.3661 | -10.3248 | 0 | -5 | 276.1462
2016-07-04 | 6:00 | 278.9 | 175.5 | 44.6 | 44.6 | 4.3 | 4.3 | 21.0329 | -11.0782 | 6.0501 | -5.4048 | 0 | -5 | 278.9
2016-07-04 | 7:00 | 294.4 | 175.5 | 44.9 | 44.6 | 4.3 | 4.3 | 43.7444 | -16.4575 | 3.1469 | -0.0338 | -4.6 | -5 | 294.4
2016-07-04 | 8:00 | 316.9 | 175.5 | 45.3 | 44.6 | 4.3 | 4.3 | 61.0985 | -13.7919 | 3.7425 | -2.6491 | -0.5 | -5 | 316.9
2016-07-04 | 9:00 | 338 | 175.5 | 45.8 | 48.3 | 4.3 | 4.3 | 75.7985 | -11.4068 | 3.3638 | -2.9555 | 0 | -5 | 338
2016-07-04 | 10:00 | 344.5 | 175.5 | 45.9 | 44.8 | 4.3 | 4.3 | 85.9977 | -12.9416 | 3.0951 | -1.4512 | 0 | -5 | 344.5
2016-07-04 | 11:00 | 348.4 | 175.5 | 46 | 47.8 | 4.3 | 4.3 | 87.2293 | -13.127 | 3.165 | -1.7673 | 0 | -5 | 348.4
2016-07-04 | 12:00 | 325.6 | 175.5 | 48.3572 | 47.9 | 4.3 | 4.3 | 85.7463 | -19.3557 | 2.9522 | 0 | -19.1 | -5 | 325.6
2016-07-04 | 13:00 | 351.1 | 175.5 | 47.5724 | 64 | 4.3 | 4.3 | 79.9957 | -18.0576 | 2.9895 | 0 | -4.5 | -5 | 351.1
2016-07-04 | 14:00 | 356.5 | 175.5 | 46.1 | 74.5 | 4.3 | 4.3 | 63.8591 | -9.61 | 8.3139 | -5.763 | 0 | -5 | 356.5
2016-07-04 | 15:00 | 350.7 | 175.5 | 46 | 78.4 | 4.3 | 4.3 | 42.1626 | 0 | 15.2427 | -10.2053 | 0 | -5 | 350.7
2016-07-04 | 16:00 | 351.3 | 175.5 | 46.1096 | 81.8 | 4.3 | 4.3 | 20.9878 | 0 | 13.7026 | 0 | 9.6 | -5 | 351.3
2016-07-04 | 17:00 | 351.1 | 175.5 | 46.1437 | 81.8 | 4.3 | 4.3 | 6.9718 | 0 | 13.6845 | 0 | 23.4 | -5 | 351.1
2016-07-04 | 18:00 | 345.1 | 175.5 | 46.018 | 81.8 | 4.3 | 4.3 | 0.5288 | 0 | 14.7532 | 0 | 22.9 | -5 | 345.1
2016-07-04 | 19:00 | 348.9 | 175.5 | 46.1203 | 81.8 | 4.3 | 4.3 | 0 | 0 | 14.1797 | 0 | 27.7 | -5 | 348.9
2016-07-04 | 20:00 | 337.9 | 175.5 | 45.8982 | 81.8 | 4.3 | 4.3 | 0 | 0 | 14.6018 | 0 | 16.5 | -5 | 337.9
2016-07-04 | 21:00 | 320.4 | 175.5 | 45.4758 | 76.7 | 4.3 | 4.3 | 0 | 0 | 14.9242 | 0 | 4.2 | -5 | 320.4
2016-07-04 | 22:00 | 297.1 | 175.5 | 44.9 | 73.1 | 4.3 | 4.3 | 0 | 0 | 14.4279 | -14.3704 | 0 | -5 | 297.1575
2016-07-04 | 23:00 | 282.9 | 175.5 | 44.7 | 63.1 | 4.3 | 4.3 | 0 | 0 | 13.8572 | -13.802 | -1.4 | -5 | 285.5552
2016-07-05 | 0:00 | 265.6 | 175.5 | 44.3 | 44.4 | 4.3 | 4.3 | 0 | 0 | 14.0186 | -13.9628 | 0 | -5 | 267.8558
2016-07-05 | 1:00 | 264.3 | 175.5 | 44.3 | 44.4 | 4.3 | 4.3 | 0 | 0 | 14.2295 | -14.1728 | -1.3 | -5 | 266.5567
2016-07-05 | 2:00 | 276.3 | 175.5 | 44.5 | 47.1 | 4.3 | 4.3 | 0 | 0 | 13.8078 | -8.2078 | 0 | -5 | 276.3
2016-07-05 | 3:00 | 287.1 | 175.5 | 44.7 | 57.1 | 4.3 | 4.3 | 0 | 0 | 13.1375 | -6.9375 | 0 | -5 | 287.1
2016-07-05 | 4:00 | 287.7 | 175.5 | 44.8 | 57.8 | 4.3 | 4.3 | 0.174 | 0 | 12.8142 | -6.9882 | 0 | -5 | 287.7
2016-07-05 | 5:00 | 282.4 | 175.5 | 44.6 | 49.8 | 4.3 | 4.3 | 5.5393 | 0 | 10.3661 | -7.0054 | 0 | -5 | 282.4
2016-07-05 | 6:00 | 281.7 | 175.5 | 44.6 | 44.4 | 4.3 | 4.3 | 21.0329 | -7.913 | 6.0501 | -5.57 | 0 | -5 | 281.7
2016-07-05 | 7:00 | 293.3 | 175.5 | 44.9 | 44.4 | 4.3 | 4.3 | 43.7444 | -16.4575 | 3.1469 | -0.0338 | -5.5 | -5 | 293.3
2016-07-05 | 8:00 | 321.9 | 175.5 | 45.4 | 44.4 | 4.3 | 4.3 | 61.0985 | -9.1946 | 3.7425 | -2.6464 | 0 | -5 | 321.9
2016-07-05 | 9:00 | 346.1 | 175.5 | 45.9 | 48.9 | 4.3 | 4.3 | 75.7985 | -5.7034 | 3.3638 | -1.2589 | 0 | -5 | 346.1
2016-07-05 | 10:00 | 355.2 | 175.5 | 46.1 | 48.4 | 4.3 | 4.3 | 85.9977 | -6.4708 | 3.0951 | -1.022 | 0 | -5 | 355.2
2016-07-05 | 11:00 | 362.6 | 175.5 | 46.3 | 54.3 | 4.3 | 4.3 | 87.2293 | -6.5635 | 3.165 | -0.9308 | 0 | -5 | 362.6
2016-07-05 | 12:00 | 338.9 | 175.5 | 48.6572 | 48.6 | 4.3 | 4.3 | 85.7463 | -19.3557 | 2.9522 | 0 | -6.8 | -5 | 338.9
2016-07-05 | 13:00 | 359.4 | 175.5 | 48.5532 | 60.8 | 4.3 | 4.3 | 79.9957 | -12.0384 | 2.9895 | 0 | 0 | -5 | 359.4
2016-07-05 | 14:00 | 360.3 | 175.5 | 46.2 | 71.4 | 4.3 | 4.3 | 63.8591 | -4.805 | 8.3139 | -3.768 | 0 | -5 | 360.3
2016-07-05 | 15:00 | 359.5 | 175.5 | 46.2 | 79 | 4.3 | 4.3 | 42.1626 | 0 | 15.2427 | -2.2053 | 0 | -5 | 359.5
2016-07-05 | 16:00 | 360.9 | 175.5 | 46.3096 | 81.5 | 4.3 | 4.3 | 20.9878 | 0 | 13.7026 | 0 | 19.3 | -5 | 360.9
2016-07-05 | 17:00 | 352.7 | 175.5 | 46.2437 | 81.5 | 4.3 | 4.3 | 6.9718 | 0 | 13.6845 | 0 | 25.2 | -5 | 352.7
2016-07-05 | 18:00 | 346.5 | 175.5 | 46.018 | 81.5 | 4.3 | 4.3 | 0.5288 | 0 | 14.7532 | 0 | 24.6 | -5 | 346.5
2016-07-05 | 19:00 | 354.9 | 175.5 | 46.2203 | 81.5 | 4.3 | 4.3 | 0 | 0 | 14.1797 | 0 | 33.9 | -5 | 354.9
2016-07-05 | 20:00 | 340.8 | 175.5 | 45.8982 | 81.5 | 4.3 | 4.3 | 0 | 0 | 14.6018 | 0 | 19.7 | -5 | 340.8
2016-07-05 | 21:00 | 323.3 | 175.5 | 45.5758 | 77.7 | 4.3 | 4.3 | 0 | 0 | 14.9242 | 0 | 6 | -5 | 323.3
2016-07-05 | 22:00 | 302 | 175.5 | 45 | 71 | 4.3 | 4.3 | 0 | 0 | 14.4279 | -7.5279 | 0 | -5 | 302
2016-07-05 | 23:00 | 289.2 | 175.5 | 44.8 | 61 | 4.3 | 4.3 | 0 | 0 | 13.8572 | -9.5572 | 0 | -5 | 289.2
2016-07-06 | 0:00 | 269.3 | 175.5 | 44.4 | 45.3 | 4.3 | 4.3 | 0 | 0 | 7.3569 | -6.8569 | 0 | -5 | 269.3
2016-07-06 | 1:00 | 269.4 | 175.5 | 44.4 | 45.9 | 4.3 | 4.3 | 0 | 0 | 6.8252 | -6.798 | 0 | -5 | 269.4272
2016-07-06 | 2:00 | 280.6 | 175.5 | 44.727 | 49.4 | 4.3 | 4.3 | 0 | 0 | 6.773 | 0 | 0.6 | -5 | 280.6
2016-07-06 | 3:00 | 296.5 | 175.5 | 44.9688 | 54.9 | 4.3 | 4.3 | 0 | 0 | 6.9312 | 0 | 10.6 | -5 | 296.5
2016-07-06 | 4:00 | 294.5 | 175.5 | 45.0252 | 52.6 | 4.3 | 4.3 | 0.1942 | 0 | 6.9806 | 0 | 10.6 | -5 | 294.5
2016-07-06 | 5:00 | 288.9 | 175.5 | 44.9247 | 48 | 4.3 | 4.3 | 3.9152 | 0 | 6.9601 | 0 | 6 | -5 | 288.9
2016-07-06 | 6:00 | 291.7 | 175.5 | 44.8746 | 46.8 | 4.3 | 4.3 | 13.5492 | 0 | 6.4762 | 0 | 0.9 | -5 | 291.7
2016-07-06 | 7:00 | 307.3 | 175.5 | 45.2187 | 49.4 | 4.3 | 4.3 | 26.418 | 0 | 6.2633 | 0 | 0.9 | -5 | 307.3
2016-07-06 | 8:00 | 340.3 | 175.5 | 45.9621 | 59.3 | 4.3 | 4.3 | 39.3123 | 0 | 6.1256 | 0 | 10.5 | -5 | 340.3
2016-07-06 | 9:00 | 358.3 | 175.5 | 46.3079 | 66.4 | 4.3 | 4.3 | 49.738 | 0 | 6.1541 | 0 | 10.6 | -5 | 358.3
2016-07-06 | 10:00 | 359.4 | 175.5 | 46.2974 | 60.9 | 4.3 | 4.3 | 56.3766 | 0 | 6.126 | 0 | 10.6 | -5 | 359.4
2016-07-06 | 11:00 | 360.8 | 175.5 | 46.2879 | 61.2 | 4.3 | 4.3 | 57.4889 | 0 | 6.1232 | 0 | 10.6 | -5 | 360.8
2016-07-06 | 12:00 | 342.3 | 175.5 | 45.8 | 60.4 | 4.3 | 4.3 | 55.866 | 0 | 6.3682 | -5.2342 | 0 | -5 | 342.3
2016-07-06 | 13:00 | 366 | 175.5 | 46.377 | 72.9 | 4.3 | 4.3 | 50.505 | 0 | 6.518 | 0 | 10.6 | -5 | 366
2016-07-06 | 14:00 | 366.2 | 175.5 | 46.431 | 80.8 | 4.3 | 4.3 | 40.0828 | 0 | 6.5862 | 0 | 13.2 | -5 | 366.2
2016-07-06 | 15:00 | 358 | 175.5 | 46.2989 | 80.8 | 4.3 | 4.3 | 28.4727 | 0 | 6.8284 | 0 | 16.5 | -5 | 358
2016-07-06 | 16:00 | 360.8 | 175.5 | 46.3635 | 80.8 | 4.3 | 4.3 | 15.0908 | 0 | 6.8457 | 0 | 32.6 | -5 | 360.8
2016-07-06 | 17:00 | 356.5 | 175.5 | 46.2553 | 80.8 | 4.3 | 4.3 | 5.0557 | 0 | 6.789 | 0 | 38.5 | -5 | 356.5
2016-07-06 | 18:00 | 346.8 | 175.5 | 46.0024 | 80.8 | 4.3 | 4.3 | 0.4704 | 0 | 7.1272 | 0 | 33.3 | -5 | 346.8
2016-07-06 | 19:00 | 352 | 175.5 | 46.0881 | 80.8 | 4.3 | 4.3 | 0 | 0 | 7.4119 | 0 | 38.6 | -5 | 352
2016-07-06 | 20:00 | 341 | 175.5 | 45.9499 | 80.8 | 4.3 | 4.3 | 0 | 0 | 7.6501 | 0 | 27.5 | -5 | 341
2016-07-06 | 21:00 | 321.8 | 175.5 | 45.4809 | 78.7 | 4.3 | 4.3 | 0 | 0 | 7.9191 | 0 | 10.6 | -5 | 321.8
2016-07-06 | 22:00 | 301.3 | 175.5 | 45.156 | 64.5 | 4.3 | 4.3 | 0 | 0 | 7.944 | 0 | 4.6 | -5 | 301.3
2016-07-06 | 23:00 | 287.5 | 175.5 | 44.8748 | 49.7 | 4.3 | 4.3 | 0 | 0 | 7.8252 | 0 | 6 | -5 | 287.5
2016-07-07 | 0:00 | 272.1 | 175.5 | 44.4 | 45.1 | 4.3 | 4.3 | 0 | 0 | 14.0186 | -10.5186 | 0 | -5 | 272.1
2016-07-07 | 1:00 | 270.5 | 175.5 | 44.4 | 45.7 | 4.3 | 4.3 | 0 | 0 | 14.2295 | -12.9295 | 0 | -5 | 270.5
2016-07-07 | 2:00 | 282.8 | 175.5 | 44.7 | 51.7 | 4.3 | 4.3 | 0 | 0 | 13.8078 | -6.5078 | 0 | -5 | 282.8
2016-07-07 | 3:00 | 293.6 | 175.5 | 44.9 | 62.5 | 4.3 | 4.3 | 0 | 0 | 13.1375 | -6.0375 | 0 | -5 | 293.6
2016-07-07 | 4:00 | 294.4 | 175.5 | 44.9 | 63.5 | 4.3 | 4.3 | 0.174 | 0 | 12.8142 | -6.0882 | 0 | -5 | 294.4
2016-07-07 | 5:00 | 286.4 | 175.5 | 44.7 | 53.2 | 4.3 | 4.3 | 5.5393 | 0 | 10.3661 | -6.5054 | 0 | -5 | 286.4
2016-07-07 | 6:00 | 285.5 | 175.5 | 44.7 | 44.1 | 4.3 | 4.3 | 21.0329 | -4.7478 | 6.0501 | -4.7352 | 0 | -5 | 285.5
2016-07-07 | 7:00 | 294.6 | 175.5 | 44.9 | 44.1 | 4.3 | 4.3 | 43.7444 | -16.4575 | 3.1469 | -0.0338 | -3.9 | -5 | 294.6
2016-07-07 | 8:00 | 320.8 | 175.5 | 45.4 | 44.1 | 4.3 | 4.3 | 61.0985 | -9.1946 | 3.7425 | -3.4464 | 0 | -5 | 320.8
2016-07-07 | 9:00 | 340.6 | 175.5 | 45.8 | 44.6 | 4.3 | 4.3 | 75.7985 | -5.7034 | 3.3638 | -2.3589 | 0 | -5 | 340.6
2016-07-07 | 10:00 | 342.8 | 175.5 | 45.9 | 44.6 | 4.3 | 4.3 | 85.9977 | -12.9416 | 3.0951 | -2.9512 | 0 | -5 | 342.8
2016-07-07 | 11:00 | 346.3 | 175.5 | 45.9 | 44.6 | 4.3 | 4.3 | 87.2293 | -13.127 | 3.165 | -0.5673 | 0 | -5 | 346.3
2016-07-07 | 12:00 | 326.5 | 175.5 | 48.3572 | 45.1 | 4.3 | 4.3 | 85.7463 | -19.3557 | 2.9522 | 0 | -15.4 | -5 | 326.5
2016-07-07 | 13:00 | 352.7 | 175.5 | 48.0532 | 54.6 | 4.3 | 4.3 | 79.9957 | -12.0384 | 2.9895 | 0 | 0 | -5 | 352.7
2016-07-07 | 14:00 | 356.8 | 175.5 | 46.1 | 65.5 | 4.3 | 4.3 | 63.8591 | 0 | 8.3139 | -6.073 | 0 | -5 | 356.8
2016-07-07 | 15:00 | 358.1 | 175.5 | 46.2 | 78 | 4.3 | 4.3 | 42.1626 | 0 | 15.2427 | -2.6053 | 0 | -5 | 358.1
2016-07-07 | 16:00 | 368.3 | 175.5 | 46.5096 | 80.5 | 4.3 | 4.3 | 20.9878 | 0 | 13.7026 | 0 | 27.5 | -5 | 368.3
2016-07-07 | 17:00 | 358.9 | 175.5 | 46.3437 | 80.5 | 4.3 | 4.3 | 6.9718 | 0 | 13.6845 | 0 | 32.3 | -5 | 358.9
2016-07-07 | 18:00 | 350.9 | 175.5 | 46.118 | 80.5 | 4.3 | 4.3 | 0.5288 | 0 | 14.7532 | 0 | 29.9 | -5 | 350.9
2016-07-07 | 19:00 | 359.5 | 175.5 | 46.3203 | 80.5 | 4.3 | 4.3 | 0 | 0 | 14.1797 | 0 | 39.4 | -5 | 359.5
2016-07-07 | 20:00 | 346.3 | 175.5 | 45.9982 | 80.5 | 4.3 | 4.3 | 0 | 0 | 14.6018 | 0 | 26.1 | -5 | 346.3
2016-07-07 | 21:00 | 327.7 | 175.5 | 45.6758 | 80.5 | 4.3 | 4.3 | 0 | 0 | 14.9242 | 0 | 7.5 | -5 | 327.7
2016-07-07 | 22:00 | 306.5 | 175.5 | 45.1 | 74 | 4.3 | 4.3 | 0 | 0 | 14.4279 | -6.1279 | 0 | -5 | 306.5
2016-07-07 | 23:00 | 293.6 | 175.5 | 44.9 | 62.2 | 4.3 | 4.3 | 0 | 0 | 13.8572 | -6.4572 | 0 | -5 | 293.6
2016-07-08 | 0:00 | 276.2 | 175.5 | 44.5 | 45.3 | 4.3 | 4.3 | 0 | 0 | 14.0186 | -6.7186 | 0 | -5 | 276.2
2016-07-08 | 1:00 | 270.9 | 175.5 | 44.4 | 45.9 | 4.3 | 4.3 | 0 | 0 | 14.2295 | -12.7295 | 0 | -5 | 270.9
2016-07-08 | 2:00 | 285.2 | 175.5 | 44.7 | 51.7 | 4.3 | 4.3 | 0 | 0 | 13.8078 | -4.1078 | 0 | -5 | 285.2
2016-07-08 | 3:00 | 298.2 | 175.5 | 45 | 61.7 | 4.3 | 4.3 | 0 | 0 | 13.1375 | -0.7375 | 0 | -5 | 298.2
2016-07-08 | 4:00 | 297.1 | 175.5 | 44.9 | 60.9 | 4.3 | 4.3 | 0.174 | 0 | 12.8142 | -0.7882 | 0 | -5 | 297.1
2016-07-08 | 5:00 | 292 | 175.5 | 44.8 | 53 | 4.3 | 4.3 | 5.5393 | 0 | 10.3661 | -0.8054 | 0 | -5 | 292
2016-07-08 | 6:00 | 292.4 | 175.5 | 44.8 | 46.8 | 4.3 | 4.3 | 21.0329 | 0 | 6.0501 | -5.383 | 0 | -5 | 292.4
2016-07-08 | 7:00 | 306.8 | 175.5 | 45.1 | 45.9 | 4.3 | 4.3 | 43.7444 | -9.8745 | 3.1469 | -0.3168 | 0 | -5 | 306.8
2016-07-08 | 8:00 | 335.3 | 175.5 | 45.7 | 46.8 | 4.3 | 4.3 | 61.0985 | 0 | 3.7425 | -1.141 | 0 | -5 | 335.3
2016-07-08 | 9:00 | 352.6 | 175.5 | 46.1 | 49 | 4.3 | 4.3 | 75.7985 | 0 | 3.3638 | -0.7623 | 0 | -5 | 352.6
2016-07-08 | 10:00 | 356.9 | 175.5 | 48.378 | 46.8 | 4.3 | 4.3 | 85.9977 | -6.4708 | 3.0951 | 0 | 0 | -5 | 356.9
2016-07-08 | 11:00 | 362.5 | 175.5 | 46.2 | 47.6 | 4.3 | 4.3 | 87.2293 | 0 | 3.165 | -0.7943 | 0 | -5 | 362.5
2016-07-08 | 12:00 | 339.1 | 175.5 | 48.6572 | 45.9 | 4.3 | 4.3 | 85.7463 | -19.3557 | 2.9522 | 0 | -3.9 | -5 | 339.1
2016-07-08 | 13:00 | 360.4 | 175.5 | 47.634 | 56.7 | 4.3 | 4.3 | 79.9957 | -6.0192 | 2.9895 | 0 | 0 | -5 | 360.4
2016-07-08 | 14:00 | 363.5 | 175.5 | 46.3 | 66.7 | 4.3 | 4.3 | 63.8591 | 0 | 8.3139 | -0.773 | 0 | -5 | 363.5
2016-07-08 | 15:00 | 364.8 | 175.5 | 46.3947 | 78.3 | 4.3 | 4.3 | 42.1626 | 0 | 15.2427 | 0 | 3.6 | -5 | 364.8
2016-07-08 | 16:00 | 372.7 | 175.5 | 46.6096 | 80.8 | 4.3 | 4.3 | 20.9878 | 0 | 13.7026 | 0 | 31.5 | -5 | 372.7
2016-07-08 | 17:00 | 366.7 | 175.5 | 46.4437 | 80.8 | 4.3 | 4.3 | 6.9718 | 0 | 13.6845 | 0 | 39.7 | -5 | 366.7
2016-07-08 | 18:00 | 357.4 | 175.5 | 46.218 | 80.8 | 4.3 | 4.3 | 0.5288 | 0 | 14.7532 | 0 | 36 | -5 | 357.4
2016-07-08 | 19:00 | 360.5 | 175.5 | 46.3203 | 80.8 | 4.3 | 4.3 | 0 | 0 | 14.1797 | 0 | 40.1 | -5 | 360.5
2016-07-08 | 20:00 | 346.8 | 175.5 | 45.9982 | 80.8 | 4.3 | 4.3 | 0 | 0 | 14.6018 | 0 | 26.3 | -5 | 346.8
2016-07-08 | 21:00 | 329 | 175.5 | 45.6758 | 80.8 | 4.3 | 4.3 | 0 | 0 | 14.9242 | 0 | 8.5 | -5 | 329
2016-07-08 | 22:00 | 312.9 | 175.5 | 45.3 | 74.9 | 4.3 | 4.3 | 0 | 0 | 14.4279 | -0.8279 | 0 | -5 | 312.9
2016-07-08 | 23:00 | 298.1 | 175.5 | 45 | 64.9 | 4.3 | 4.3 | 0 | 0 | 13.8572 | -4.7572 | 0 | -5 | 298.1
2016-07-09 | 0:00 | 282.2 | 175.5 | 44.6 | 54.7 | 4.3 | 4.3 | 0 | 0 | 14.0186 | -10.2186 | 0 | -5 | 282.2
2016-07-09 | 1:00 | 275.6 | 175.5 | 44.5 | 48 | 4.3 | 4.3 | 0 | 0 | 14.2295 | -10.2295 | 0 | -5 | 275.6
2016-07-09 | 2:00 | 284.8 | 175.5 | 44.7 | 60.1 | 4.3 | 4.3 | 0 | 0 | 13.8078 | -12.9078 | 0 | -5 | 284.8
2016-07-09 | 3:00 | 297.1 | 175.5 | 44.9 | 70.1 | 4.3 | 4.3 | 0 | 0 | 13.1375 | -10.1375 | 0 | -5 | 297.1
2016-07-09 | 4:00 | 292.3 | 175.5 | 44.8 | 65.6 | 4.3 | 4.3 | 0.174 | 0 | 12.8142 | -10.1882 | 0 | -5 | 292.3
2016-07-09 | 5:00 | 282.3 | 175.5 | 44.6 | 55.6 | 4.3 | 4.3 | 5.5393 | -2.9176 | 10.3661 | -9.9878 | 0 | -5 | 282.3
2016-07-09 | 6:00 | 276.1 | 175.5 | 44.5 | 44 | 4.3 | 4.3 | 21.0329 | -11.0782 | 6.0501 | -5.4048 | -2.1 | -5 | 276.1
2016-07-09 | 7:00 | 288.6 | 175.5 | 44.8 | 44 | 4.3 | 4.3 | 43.7444 | -16.4575 | 3.1469 | -0.0338 | -9.7 | -5 | 288.6
2016-07-09 | 8:00 | 311.1 | 175.5 | 45.2 | 44 | 4.3 | 4.3 | 61.0985 | -13.7919 | 3.7425 | -2.6491 | -5.6 | -5 | 311.1
2016-07-09 | 9:00 | 329.7 | 175.5 | 46.2479 | 44 | 4.3 | 4.3 | 75.7985 | -17.1102 | 3.3638 | 0 | -1.7 | -5 | 329.7
2016-07-09 | 10:00 | 328.8 | 175.5 | 48.5196 | 44 | 4.3 | 4.3 | 85.9977 | -19.4124 | 3.0951 | 0 | -12.5 | -5 | 328.8
2016-07-09 | 11:00 | 332.9 | 175.5 | 48.8962 | 44.5 | 4.3 | 4.3 | 87.2293 | -19.6905 | 3.165 | 0 | -10.3 | -5 | 332.9
2016-07-09 | 12:00 | 323.9 | 175.5 | 48.3572 | 44.5 | 4.3 | 4.3 | 85.7463 | -19.3557 | 2.9522 | 0 | -17.4 | -5 | 323.9
2016-07-09 | 13:00 | 338.1 | 175.5 | 45.8 | 44.5 | 4.3 | 4.3 | 79.9957 | -12.0384 | 2.9895 | -2.2468 | 0 | -5 | 338.1
2016-07-09 | 14:00 | 338.7 | 175.5 | 45.8 | 53.2 | 4.3 | 4.3 | 63.8591 | -4.805 | 8.3139 | -6.768 | 0 | -5 | 338.7
2016-07-09 | 15:00 | 334.2 | 175.5 | 45.7 | 64.5 | 4.3 | 4.3 | 42.1626 | 0 | 15.2427 | -12.5053 | 0 | -5 | 334.2
2016-07-09 | 16:00 | 340.1 | 175.5 | 45.9096 | 78 | 4.3 | 4.3 | 20.9878 | 0 | 13.7026 | 0 | 2.4 | -5 | 340.1
2016-07-09 | 17:00 | 344.4 | 175.5 | 46.0437 | 80.5 | 4.3 | 4.3 | 6.9718 | 0 | 13.6845 | 0 | 18.1 | -5 | 344.4
2016-07-09 | 18:00 | 349 | 175.5 | 46.118 | 80.5 | 4.3 | 4.3 | 0.5288 | 0 | 14.7532 | 0 | 28 | -5 | 349
2016-07-09 | 19:00 | 352.7 | 175.5 | 46.2203 | 80.5 | 4.3 | 4.3 | 0 | 0 | 14.1797 | 0 | 32.7 | -5 | 352.7
2016-07-09 | 20:00 | 339.6 | 175.5 | 45.8982 | 80.5 | 4.3 | 4.3 | 0 | 0 | 14.6018 | 0 | 19.5 | -5 | 339.6
2016-07-09 | 21:00 | 322.2 | 175.5 | 45.4758 | 76.7 | 4.3 | 4.3 | 0 | 0 | 14.9242 | 0 | 6 | -5 | 322.2
2016-07-09 | 22:00 | 301 | 175.5 | 45 | 72.7 | 4.3 | 4.3 | 0 | 0 | 14.4279 | -10.2279 | 0 | -5 | 301
2016-07-09 | 23:00 | 290.4 | 175.5 | 44.8 | 62.8 | 4.3 | 4.3 | 0 | 0 | 13.8572 | -10.1572 | 0 | -5 | 290.4
2016-07-10 | 0:00 | 273.1 | 175.5 | 44.6431 | 47.1 | 4.3 | 4.3 | 0 | 0 | 7.3569 | 0 | -5.1 | -5 | 273.1
2016-07-10 | 1:00 | 272.6 | 175.5 | 44.6748 | 47.9 | 4.3 | 4.3 | 0 | 0 | 6.8252 | 0 | -5.9 | -5 | 272.6
2016-07-10 | 2:00 | 283.6 | 175.5 | 44.827 | 61.2 | 4.3 | 4.3 | 0 | 0 | 6.773 | 0 | -8.3 | -5 | 283.6
2016-07-10 | 3:00 | 297.2 | 175.5 | 45.0688 | 71.2 | 4.3 | 4.3 | 0 | 0 | 6.9312 | 0 | -5.1 | -5 | 297.2
2016-07-10 | 4:00 | 293.1 | 175.5 | 45.0252 | 66.8 | 4.3 | 4.3 | 0.1942 | 0 | 6.9806 | 0 | -5 | -5 | 293.1
2016-07-10 | 5:00 | 283.9 | 175.5 | 44.8247 | 56.8 | 4.3 | 4.3 | 3.9152 | 0 | 6.9601 | 0 | -7.7 | -5 | 283.9
2016-07-10 | 6:00 | 273.4 | 175.5 | 44.6746 | 44.1 | 4.3 | 4.3 | 13.5492 | 0 | 6.4762 | 0 | -14.5 | -5 | 273.4
2016-07-10 | 7:00 | 275 | 175.5 | 44.6187 | 44.1 | 4.3 | 4.3 | 26.418 | 0 | 6.2633 | 0 | -25.5 | -5 | 275
2016-07-10 | 8:00 | 291.6 | 175.5 | 44.9621 | 44.1 | 4.3 | 4.3 | 39.3123 | 0 | 6.1256 | 0 | -22 | -5 | 291.6
2016-07-10 | 9:00 | 309.5 | 175.5 | 45.3079 | 44.1 | 4.3 | 4.3 | 49.738 | 0 | 6.1541 | 0 | -14.9 | -5 | 309.5
2016-07-10 | 10:00 | 317.5 | 175.5 | 45.5974 | 44.1 | 4.3 | 4.3 | 56.3766 | 0 | 6.126 | 0 | -13.8 | -5 | 317.5
2016-07-10 | 11:00 | 331 | 175.5 | 45.7879 | 48.1 | 4.3 | 4.3 | 57.4889 | 0 | 6.1232 | 0 | -5.6 | -5 | 331
2016-07-10 | 12:00 | 326.2 | 175.5 | 45.6658 | 44.8 | 4.3 | 4.3 | 55.866 | 0 | 6.3682 | 0 | -5.6 | -5 | 326.2
2016-07-10 | 13:00 | 320.1 | 175.5 | 45.577 | 49.4 | 4.3 | 4.3 | 50.505 | 0 | 6.518 | 0 | -11 | -5 | 320.1
2016-07-10 | 14:00 | 325.3 | 175.5 | 45.631 | 59.9 | 4.3 | 4.3 | 40.0828 | 0 | 6.5862 | 0 | -6 | -5 | 325.3
2016-07-10 | 15:00 | 323.8 | 175.5 | 45.6989 | 70.4 | 4.3 | 4.3 | 28.4727 | 0 | 6.8284 | 0 | -6.7 | -5 | 323.8
2016-07-10 | 16:00 | 323.4 | 175.5 | 45.6635 | 78.2 | 4.3 | 4.3 | 15.0908 | 0 | 6.8457 | 0 | -1.5 | -5 | 323.4
2016-07-10 | 17:00 | 330.4 | 175.5 | 56.9553 | 80.7 | 4.3 | 4.3 | 5.0557 | 0 | 6.789 | 0 | 1.8 | -5 | 330.4
2016-07-10 | 18:00 | 332.8 | 175.5 | 57.1024 | 80.7 | 4.3 | 4.3 | 0.4704 | 0 | 7.1272 | 0 | 8.3 | -5 | 332.8
2016-07-10 | 19:00 | 341.4 | 175.5 | 57.1881 | 80.7 | 4.3 | 4.3 | 0 | 0 | 7.4119 | 0 | 17 | -5 | 341.4
2016-07-10 | 20:00 | 328.1 | 175.5 | 56.9499 | 80.7 | 4.3 | 4.3 | 0 | 0 | 7.6501 | 0 | 3.7 | -5 | 328.1
2016-07-10 | 21:00 | 314 | 175.5 | 51.3809 | 75.6 | 4.3 | 4.3 | 0 | 0 | 7.9191 | 0 | 0 | -5 | 314
2016-07-10 | 22:00 | 291.8 | 175.5 | 44.956 | 64.9 | 4.3 | 4.3 | 0 | 0 | 7.944 | 0 | -5.1 | -5 | 291.8
2016-07-10 | 23:00 | 281.2 | 175.5 | 44.7748 | 54.9 | 4.3 | 4.3 | 0 | 0 | 7.8252 | 0 | -5.4 | -5 | 281.2
2016-07-11 | 0:00 | 268.1 | 175.5 | 44.5814 | 44.6 | 4.3 | 4.3 | 0 | 0 | 14.0186 | 0 | -14.2 | -5 | 268.1
2016-07-11 | 1:00 | 267.5 | 175.5 | 44.5705 | 44.6 | 4.3 | 4.3 | 0 | 0 | 14.2295 | 0 | -15 | -5 | 267.5
2016-07-11 | 2:00 | 278.3 | 175.5 | 44.7922 | 48 | 4.3 | 4.3 | 0 | 0 | 13.8078 | 0 | -7.4 | -5 | 278.3
2016-07-11 | 3:00 | 293.2 | 175.5 | 45.0625 | 58 | 4.3 | 4.3 | 0 | 0 | 13.1375 | 0 | -2.1 | -5 | 293.2
2016-07-11 | 4:00 | 289.7 | 175.5 | 44.9118 | 54.8 | 4.3 | 4.3 | 0.174 | 0 | 12.8142 | 0 | -2.1 | -5 | 289.7
2016-07-11 | 5:00 | 285 | 175.5 | 44.8946 | 47.3 | 4.3 | 4.3 | 5.5393 | 0 | 10.3661 | 0 | -2.2 | -5 | 285
2016-07-11 | 6:00 | 290.8 | 175.5 | 44.917 | 44.6 | 4.3 | 4.3 | 21.0329 | 0 | 6.0501 | 0 | -4.9 | -5 | 290.8
2016-07-11 | 7:00 | 307.6 | 175.5 | 45.3087 | 44.6 | 4.3 | 4.3 | 43.7444 | 0 | 3.1469 | 0 | -8.3 | -5 | 307.6
2016-07-11 | 8:00 | 337 | 175.5 | 45.859 | 49.3 | 4.3 | 4.3 | 61.0985 | 0 | 3.7425 | 0 | -2.1 | -5 | 337
2016-07-11 | 9:00 | 357.5 | 175.5 | 46.3377 | 55 | 4.3 | 4.3 | 75.7985 | 0 | 3.3638 | 0 | -2.1 | -5 | 357.5
2016-07-11 | 10:00 | 364 | 175.5 | 46.4072 | 52 | 4.3 | 4.3 | 85.9977 | 0 | 3.0951 | 0 | -2.6 | -5 | 364
2016-07-11 | 11:00 | 367.9 | 175.5 | 46.5057 | 54.5 | 4.3 | 4.3 | 87.2293 | 0 | 3.165 | 0 | -2.6 | -5 | 367.9
2016-07-11 | 12:00 | 343.9 | 175.5 | 46.0015 | 47.5 | 4.3 | 4.3 | 85.7463 | 0 | 2.9522 | 0 | -17.4 | -5 | 343.9
2016-07-11 | 13:00 | 363.4 | 175.5 | 46.4148 | 60.1 | 4.3 | 4.3 | 79.9957 | 0 | 2.9895 | 0 | -5.2 | -5 | 363.4
2016-07-11 | 14:00 | 364.7 | 175.5 | 46.427 | 70.7 | 4.3 | 4.3 | 63.8591 | 0 | 8.3139 | 0 | -3.7 | -5 | 364.7
2016-07-11 | 15:00 | 362.2 | 175.5 | 46.3947 | 79.3 | 4.3 | 4.3 | 42.1626 | 0 | 15.2427 | 0 | 0 | -5 | 362.2
2016-07-11 | 16:00 | 370.2 | 175.5 | 57.8096 | 81.8 | 4.3 | 4.3 | 20.9878 | 0 | 13.7026 | 0 | 16.8 | -5 | 370.2
2016-07-11 | 17:00 | 361.2 | 175.5 | 57.5437 | 81.8 | 4.3 | 4.3 | 6.9718 | 0 | 13.6845 | 0 | 22.1 | -5 | 361.2
2016-07-11 | 18:00 | 355.8 | 175.5 | 57.518 | 81.8 | 4.3 | 4.3 | 0.5288 | 0 | 14.7532 | 0 | 22.1 | -5 | 355.8
2016-07-11 | 19:00 | 360 | 175.5 | 57.6203 | 81.8 | 4.3 | 4.3 | 0 | 0 | 14.1797 | 0 | 27.3 | -5 | 360
2016-07-11 | 20:00 | 345.9 | 175.5 | 57.2982 | 81.8 | 4.3 | 4.3 | 0 | 0 | 14.6018 | 0 | 13.1 | -5 | 345.9
2016-07-11 | 21:00 | 326.6 | 175.5 | 53.8758 | 78.7 | 4.3 | 4.3 | 0 | 0 | 14.9242 | 0 | 0 | -5 | 326.6
2016-07-11 | 22:00 | 304.6 | 175.5 | 45.2721 | 68 | 4.3 | 4.3 | 0 | 0 | 14.4279 | 0 | -2.2 | -5 | 304.6
2016-07-11 | 23:00 | 290.8 | 175.5 | 44.9428 | 58 | 4.3 | 4.3 | 0 | 0 | 13.8572 | 0 | -5.1 | -5 | 290.8
2016-07-12 | 0:00 | 271.8 | 175.5 | 44.5814 | 44.3 | 4.3 | 4.3 | 0 | 0 | 14.0186 | 0 | -10.2 | -5 | 271.8
2016-07-12 | 1:00 | 270.9 | 175.5 | 44.5705 | 44.3 | 4.3 | 4.3 | 0 | 0 | 14.2295 | 0 | -11.3 | -5 | 270.9
2016-07-12 | 2:00 | 283.2 | 175.5 | 44.8922 | 52.4 | 4.3 | 4.3 | 0 | 0 | 13.8078 | 0 | -7 | -5 | 283.2
2016-07-12 | 3:00 | 295.6 | 175.5 | 45.0625 | 62.4 | 4.3 | 4.3 | 0 | 0 | 13.1375 | 0 | -4.1 | -5 | 295.6
2016-07-12 | 4:00 | 292.3 | 175.5 | 44.9118 | 59.4 | 4.3 | 4.3 | 0.174 | 0 | 12.8142 | 0 | -4.1 | -5 | 292.3
2016-07-12 | 5:00 | 288 | 175.5 | 44.9946 | 52.2 | 4.3 | 4.3 | 5.5393 | 0 | 10.3661 | 0 | -4.2 | -5 | 288
2016-07-12 | 6:00 | 286.8 | 175.5 | 44.817 | 44.3 | 4.3 | 4.3 | 21.0329 | 0 | 6.0501 | 0 | -8.5 | -5 | 286.8
2016-07-12 | 7:00 | 301.7 | 175.5 | 45.1087 | 44.3 | 4.3 | 4.3 | 43.7444 | 0 | 3.1469 | 0 | -13.7 | -5 | 301.7
2016-07-12 | 8:00 | 327.7 | 175.5 | 45.759 | 44.3 | 4.3 | 4.3 | 61.0985 | 0 | 3.7425 | 0 | -6.3 | -5 | 327.7
2016-07-12 | 9:00 | 349.1 | 175.5 | 46.1377 | 48.8 | 4.3 | 4.3 | 75.7985 | 0 | 3.3638 | 0 | -4.1 | -5 | 349.1
2016-07-12 | 10:00 | 351.8 | 175.5 | 46.1072 | 44.8 | 4.3 | 4.3 | 85.9977 | 0 | 3.0951 | 0 | -7.3 | -5 | 351.8
2016-07-12 | 11:00 | 352.4 | 175.5 | 46.1057 | 44.8 | 4.3 | 4.3 | 87.2293 | 0 | 3.165 | 0 | -8 | -5 | 352.4
2016-07-12 | 12:00 | 333.5 | 175.5 | 45.8015 | 44.8 | 4.3 | 4.3 | 85.7463 | 0 | 2.9522 | 0 | -24.9 | -5 | 333.5
2016-07-12 | 13:00 | 354.5 | 175.5 | 46.2148 | 57.1 | 4.3 | 4.3 | 79.9957 | 0 | 2.9895 | 0 | -10.9 | -5 | 354.5
2016-07-12 | 14:00 | 359.6 | 175.5 | 46.327 | 67.7 | 4.3 | 4.3 | 63.8591 | 0 | 8.3139 | 0 | -5.7 | -5 | 359.6
2016-07-12 | 15:00 | 362 | 175.5 | 46.6947 | 78.8 | 4.3 | 4.3 | 42.1626 | 0 | 15.2427 | 0 | 0 | -5 | 362
2016-07-12 | 16:00 | 377.1 | 175.5 | 57.9096 | 81.3 | 4.3 | 4.3 | 20.9878 | 0 | 13.7026 | 0 | 24.1 | -5 | 377.1
2016-07-12 | 17:00 | 372.8 | 175.5 | 57.8437 | 81.3 | 4.3 | 4.3 | 6.9718 | 0 | 13.6845 | 0 | 33.9 | -5 | 372.8
2016-07-12 | 18:00 | 362.7 | 175.5 | 57.718 | 81.3 | 4.3 | 4.3 | 0.5288 | 0 | 14.7532 | 0 | 29.3 | -5 | 362.7
2016-07-12 | 19:00 | 367.5 | 175.5 | 57.8203 | 81.3 | 4.3 | 4.3 | 0 | 0 | 14.1797 | 0 | 35.1 | -5 | 367.5
2016-07-12 | 20:00 | 355.5 | 175.5 | 57.4982 | 81.3 | 4.3 | 4.3 | 0 | 0 | 14.6018 | 0 | 23 | -5 | 355.5
2016-07-12 | 21:00 | 336.1 | 175.5 | 57.0758 | 79.3 | 4.3 | 4.3 | 0 | 0 | 14.9242 | 0 | 5.7 | -5 | 336.1
2016-07-12 | 22:00 | 316.7 | 175.5 | 48.9721 | 74.2 | 4.3 | 4.3 | 0 | 0 | 14.4279 | 0 | 0 | -5 | 316.7
2016-07-12 | 23:00 | 299.6 | 175.5 | 45.1428 | 66.1 | 4.3 | 4.3 | 0 | 0 | 13.8572 | 0 | -4.6 | -5 | 299.6
2016-07-13 | 0:00 | 280.1 | 175.5 | 44.7814 | 44.9 | 4.3 | 4.3 | 0 | 0 | 14.0186 | 0 | -2.7 | -5 | 280.1
2016-07-13 | 1:00 | 282 | 175.5 | 44.7705 | 45.5 | 4.3 | 4.3 | 0 | 0 | 14.2295 | 0 | -1.6 | -5 | 282
2016-07-13 | 2:00 | 295.5 | 175.5 | 51.5922 | 51 | 4.3 | 4.3 | 0 | 0 | 13.8078 | 0 | 0 | -5 | 295.5
2016-07-13 | 3:00 | 307.2 | 175.5 | 53.4625 | 61.5 | 4.3 | 4.3 | 0 | 0 | 13.1375 | 0 | 0 | -5 | 307.2
2016-07-13 | 4:00 | 304.6 | 175.5 | 53.5118 | 59 | 4.3 | 4.3 | 0.174 | 0 | 12.8142 | 0 | 0 | -5 | 304.6
2016-07-13 | 5:00 | 298.2 | 175.5 | 53.3946 | 49.8 | 4.3 | 4.3 | 5.5393 | 0 | 10.3661 | 0 | 0 | -5 | 298.2
2016-07-13 | 6:00 | 296.4 | 175.5 | 45.017 | 45.7 | 4.3 | 4.3 | 21.0329 | 0 | 6.0501 | 0 | -0.5 | -5 | 296.4
2016-07-13 | 7:00 | 310.9 | 175.5 | 45.3087 | 45.5 | 4.3 | 4.3 | 43.7444 | 0 | 3.1469 | 0 | -5.9 | -5 | 310.9
2016-07-13 | 8:00 | 336.7 | 175.5 | 46.359 | 46.4 | 4.3 | 4.3 | 61.0985 | 0 | 3.7425 | 0 | 0 | -5 | 336.7
2016-07-13 | 9:00 | 357.4 | 175.5 | 52.7377 | 46.4 | 4.3 | 4.3 | 75.7985 | 0 | 3.3638 | 0 | 0 | -5 | 357.4
2016-07-13 | 10:00 | 363.7 | 175.5 | 49.1072 | 46.4 | 4.3 | 4.3 | 85.9977 | 0 | 3.0951 | 0 | 0 | -5 | 363.7
2016-07-13 | 11:00 | 371.6 | 175.5 | 54.8057 | 47.3 | 4.3 | 4.3 | 87.2293 | 0 | 3.165 | 0 | 0 | -5 | 371.6
2016-07-13 | 12:00 | 352.5 | 175.5 | 46.1015 | 52.6 | 4.3 | 4.3 | 85.7463 | 0 | 2.9522 | 0 | -14 | -5 | 352.5
2016-07-13 | 13:00 | 381 | 175.5 | 53.6148 | 65.3 | 4.3 | 4.3 | 79.9957 | 0 | 2.9895 | 0 | 0 | -5 | 381
2016-07-13 | 14:00 | 382.3 | 175.5 | 53.127 | 77.9 | 4.3 | 4.3 | 63.8591 | 0 | 8.3139 | 0 | 0 | -5 | 382.3
2016-07-13 | 15:00 | 373.3 | 175.5 | 56.3947 | 80.4 | 4.3 | 4.3 | 42.1626 | 0 | 15.2427 | 0 | 0 | -5 | 373.3
2016-07-13 | 16:00 | 381 | 175.5 | 58.0096 | 80.4 | 4.3 | 4.3 | 20.9878 | 0 | 13.7026 | 0 | 28.8 | -5 | 381
2016-07-13 | 17:00 | 376.6 | 175.5 | 57.8437 | 80.4 | 4.3 | 4.3 | 6.9718 | 0 | 13.6845 | 0 | 38.6 | -5 | 376.6
2016-07-13 | 18:00 | 369.3 | 175.5 | 57.818 | 80.4 | 4.3 | 4.3 | 0.5288 | 0 | 14.7532 | 0 | 36.7 | -5 | 369.3
2016-07-13 | 19:00 | 372.8 | 175.5 | 57.9203 | 80.4 | 4.3 | 4.3 | 0 | 0 | 14.1797 | 0 | 41.2 | -5 | 372.8
2016-07-13 | 20:00 | 355.2 | 175.5 | 57.4982 | 80.4 | 4.3 | 4.3 | 0 | 0 | 14.6018 | 0 | 23.6 | -5 | 355.2
2016-07-13 | 21:00 | 337.4 | 175.5 | 57.0758 | 80.4 | 4.3 | 4.3 | 0 | 0 | 14.9242 | 0 | 5.9 | -5 | 337.4
2016-07-13 | 22:00 | 321.8 | 175.5 | 53.7721 | 74.5 | 4.3 | 4.3 | 0 | 0 | 14.4279 | 0 | 0 | -5 | 321.8
2016-07-13 | 23:00 | 307.4 | 175.5 | 50.3428 | 64.1 | 4.3 | 4.3 | 0 | 0 | 13.8572 | 0 | 0 | -5 | 307.4
2016-07-14 | 0:00 | 285.2 | 175.5 | 52.2431 | 46.5 | 4.3 | 4.3 | 0 | 0 | 7.3569 | 0 | 0 | -5 | 285.2
2016-07-14 | 1:00 | 284.6 | 175.5 | 49.5748 | 49.1 | 4.3 | 4.3 | 0 | 0 | 6.8252 | 0 | 0 | -5 | 284.6
2016-07-14 | 2:00 | 299.4 | 175.5 | 56.427 | 51.6 | 4.3 | 4.3 | 0 | 0 | 6.773 | 0 | 5.5 | -5 | 299.4
2016-07-14 | 3:00 | 308.6 | 175.5 | 56.5688 | 59.9 | 4.3 | 4.3 | 0 | 0 | 6.9312 | 0 | 6.1 | -5 | 308.6
2016-07-14 | 4:00 | 308 | 175.5 | 56.6252 | 59 | 4.3 | 4.3 | 0.1942 | 0 | 6.9806 | 0 | 6.1 | -5 | 308
2016-07-14 | 5:00 | 302.5 | 175.5 | 56.4247 | 51.6 | 4.3 | 4.3 | 3.9152 | 0 | 6.9601 | 0 | 4.5 | -5 | 302.5
2016-07-14 | 6:00 | 303.6 | 175.5 | 53.4746 | 51 | 4.3 | 4.3 | 13.5492 | 0 | 6.4762 | 0 | 0 | -5 | 303.6
2016-07-14 | 7:00 | 315.1 | 175.5 | 53.7187 | 49.6 | 4.3 | 4.3 | 26.418 | 0 | 6.2633 | 0 | 0 | -5 | 315.1
2016-07-14 | 8:00 | 341.4 | 175.5 | 57.1621 | 53.6 | 4.3 | 4.3 | 39.3123 | 0 | 6.1256 | 0 | 6.1 | -5 | 341.4
2016-07-14 | 9:00 | 357.6 | 175.5 | 57.6079 | 58.9 | 4.3 | 4.3 | 49.738 | 0 | 6.1541 | 0 | 6.1 | -5 | 357.6
2016-07-14 | 10:00 | 362.9 | 175.5 | 57.6974 | 57.5 | 4.3 | 4.3 | 56.3766 | 0 | 6.126 | 0 | 6.1 | -5 | 362.9
2016-07-14 | 11:00 | 371.5 | 175.5 | 57.7879 | 64.9 | 4.3 | 4.3 | 57.4889 | 0 | 6.1232 | 0 | 6.1 | -5 | 371.5
2016-07-14 | 12:00 | 353.5 | 175.5 | 48.8658 | 63.3 | 4.3 | 4.3 | 55.866 | 0 | 6.3682 | 0 | 0 | -5 | 353.5
2016-07-14 | 13:00 | 375.9 | 175.5 | 57.877 | 75.8 | 4.3 | 4.3 | 50.505 | 0 | 6.518 | 0 | 6.1 | -5 | 375.9
2016-07-14 | 14:00 | 377.6 | 175.5 | 57.931 | 80.5 | 4.3 | 4.3 | 40.0828 | 0 | 6.5862 | 0 | 13.4 | -5 | 377.6
2016-07-14 | 15:00 | 376.7 | 175.5 | 57.8989 | 80.5 | 4.3 | 4.3 | 28.4727 | 0 | 6.8284 | 0 | 23.9 | -5 | 376.7
2016-07-14 | 16:00 | 382.1 | 175.5 | 57.9635 | 80.5 | 4.3 | 4.3 | 15.0908 | 0 | 6.8457 | 0 | 42.6 | -5 | 382.1
2016-07-14 | 17:00 | 375 | 175.5 | 57.8553 | 80.5 | 4.3 | 4.3 | 5.0557 | 0 | 6.789 | 0 | 45.7 | -5 | 375
2016-07-14 | 18:00 | 367.7 | 175.5 | 57.8024 | 80.5 | 4.3 | 4.3 | 0.4704 | 0 | 7.1272 | 0 | 42.7 | -5 | 367.7
2016-07-14 | 19:00 | 370.8 | 175.5 | 57.7881 | 80.5 | 4.3 | 4.3 | 0 | 0 | 7.4119 | 0 | 46 | -5 | 370.8
2016-07-14 | 20:00 | 354 | 175.5 | 57.4499 | 80.5 | 4.3 | 4.3 | 0 | 0 | 7.6501 | 0 | 29.3 | -5 | 354
2016-07-14 | 21:00 | 333.7 | 175.5 | 57.0809 | 80.5 | 4.3 | 4.3 | 0 | 0 | 7.9191 | 0 | 9.1 | -5 | 333.7
2016-07-14 | 22:00 | 317.6 | 175.5 | 56.756 | 70.5 | 4.3 | 4.3 | 0 | 0 | 7.944 | 0 | 3.3 | -5 | 317.6
2016-07-14 | 23:00 | 302.8 | 175.5 | 56.4748 | 57.7 | 4.3 | 4.3 | 0 | 0 | 7.8252 | 0 | 1.7 | -5 | 302.8
2016-07-15 | 0:00 | 285 | 175.5 | 45.2814 | 46.6 | 4.3 | 4.3 | 0 | 0 | 14.0186 | 0 | 0 | -5 | 285
2016-07-15 | 1:00 | 284.7 | 175.5 | 44.8705 | 46.6 | 4.3 | 4.3 | 0 | 0 | 14.2295 | 0 | -0.1 | -5 | 284.7
2016-07-15 | 2:00 | 297.2 | 175.5 | 52.4922 | 51.8 | 4.3 | 4.3 | 0 | 0 | 13.8078 | 0 | 0 | -5 | 297.2
2016-07-15 | 3:00 | 307.3 | 175.5 | 53.2625 | 61.8 | 4.3 | 4.3 | 0 | 0 | 13.1375 | 0 | 0 | -5 | 307.3
2016-07-15 | 4:00 | 304.4 | 175.5 | 53.2118 | 59.1 | 4.3 | 4.3 | 0.174 | 0 | 12.8142 | 0 | 0 | -5 | 304.4
2016-07-15 | 5:00 | 299.4 | 175.5 | 53.0946 | 51.3 | 4.3 | 4.3 | 5.5393 | 0 | 10.3661 | 0 | 0 | -5 | 299.4
2016-07-15 | 6:00 | 295.6 | 175.5 | 45.017 | 45.1 | 4.3 | 4.3 | 21.0329 | 0 | 6.0501 | 0 | -0.7 | -5 | 295.6
2016-07-15 | 7:00 | 309.7 | 175.5 | 45.3087 | 45.7 | 4.3 | 4.3 | 43.7444 | 0 | 3.1469 | 0 | -7.3 | -5 | 309.7
2016-07-15 | 8:00 | 338.4 | 175.5 | 47.859 | 46.6 | 4.3 | 4.3 | 61.0985 | 0 | 3.7425 | 0 | 0 | -5 | 338.4
2016-07-15 | 9:00 | 361.1 | 175.5 | 54.3377 | 48.5 | 4.3 | 4.3 | 75.7985 | 0 | 3.3638 | 0 | 0 | -5 | 361.1
2016-07-15 | 10:00 | 365.4 | 175.5 | 50.6072 | 46.6 | 4.3 | 4.3 | 85.9977 | 0 | 3.0951 | 0 | 0 | -5 | 365.4
2016-07-15 | 11:00 | 370.8 | 175.5 | 54.5057 | 46.8 | 4.3 | 4.3 | 87.2293 | 0 | 3.165 | 0 | 0 | -5 | 370.8
2016-07-15 | 12:00 | 351.8 | 175.5 | 46.1015 | 49.3 | 4.3 | 4.3 | 85.7463 | 0 | 2.9522 | 0 | -11.4 | -5 | 351.8
2016-07-15 | 13:00 | 376.9 | 175.5 | 49.9148 | 64.9 | 4.3 | 4.3 | 79.9957 | 0 | 2.9895 | 0 | 0 | -5 | 376.9
2016-07-15 | 14:00 | 380.9 | 175.5 | 52.127 | 77.5 | 4.3 | 4.3 | 63.8591 | 0 | 8.3139 | 0 | 0 | -5 | 380.9
2016-07-15 | 15:00 | 375.6 | 175.5 | 57.8947 | 80.7 | 4.3 | 4.3 | 42.1626 | 0 | 15.2427 | 0 | 0.5 | -5 | 375.6
2016-07-15 | 16:00 | 381.7 | 175.5 | 58.0096 | 80.7 | 4.3 | 4.3 | 20.9878 | 0 | 13.7026 | 0 | 29.2 | -5 | 381.7
2016-07-15 | 17:00 | 372.5 | 175.5 | 57.7437 | 80.7 | 4.3 | 4.3 | 6.9718 | 0 | 13.6845 | 0 | 34.3 | -5 | 372.5
2016-07-15 | 18:00 | 367.3 | 175.5 | 57.718 | 80.7 | 4.3 | 4.3 | 0.5288 | 0 | 14.7532 | 0 | 34.5 | -5 | 367.3
2016-07-15 | 19:00 | 369.7 | 175.5 | 57.8203 | 80.7 | 4.3 | 4.3 | 0 | 0 | 14.1797 | 0 | 37.9 | -5 | 369.7
2016-07-15 | 20:00 | 354.3 | 175.5 | 57.4982 | 80.7 | 4.3 | 4.3 | 0 | 0 | 14.6018 | 0 | 22.4 | -5 | 354.3
2016-07-15 | 21:00 | 337.6 | 175.5 | 57.1758 | 80.7 | 4.3 | 4.3 | 0 | 0 | 14.9242 | 0 | 5.7 | -5 | 337.6
2016-07-15 | 22:00 | 321.7 | 175.5 | 53.4721 | 74.7 | 4.3 | 4.3 | 0 | 0 | 14.4279 | 0 | 0 | -5 | 321.7
2016-07-15 | 23:00 | 305.7 | 175.5 | 48.0428 | 64.7 | 4.3 | 4.3 | 0 | 0 | 13.8572 | 0 | 0 | -5 | 305.7
2016-07-16 | 0:00 | 288.6 | 175.5 | 44.9814 | 51.1 | 4.3 | 4.3 | 0 | 0 | 14.0186 | 0 | -0.6 | -5 | 288.6
2016-07-16 | 1:00 | 288.2 | 175.5 | 44.9705 | 50.5 | 4.3 | 4.3 | 0 | 0 | 14.2295 | 0 | -0.6 | -5 | 288.2
2016-07-16 | 2:00 | 298 | 175.5 | 45.1922 | 61.1 | 4.3 | 4.3 | 0 | 0 | 13.8078 | 0 | -1.2 | -5 | 298
2016-07-16 | 3:00 | 309 | 175.5 | 45.3625 | 72 | 4.3 | 4.3 | 0 | 0 | 13.1375 | 0 | -0.6 | -5 | 309
2016-07-16 | 4:00 | 302.9 | 175.5 | 45.2118 | 66.1 | 4.3 | 4.3 | 0.174 | 0 | 12.8142 | 0 | -0.5 | -5 | 302.9
2016-07-16 | 5:00 | 293.7 | 175.5 | 45.0946 | 55.3 | 4.3 | 4.3 | 5.5393 | 0 | 10.3661 | 0 | -1.7 | -5 | 293.7
2016-07-16 | 6:00 | 288.6 | 175.5 | 44.917 | 44.2 | 4.3 | 4.3 | 21.0329 | 0 | 6.0501 | 0 | -6.7 | -5 | 288.6
2016-07-16 | 7:00 | 300.4 | 175.5 | 45.1087 | 44.2 | 4.3 | 4.3 | 43.7444 | 0 | 3.1469 | 0 | -14.9 | -5 | 300.4
2016-07-16 | 8:00 | 325.3 | 175.5 | 45.659 | 44.2 | 4.3 | 4.3 | 61.0985 | 0 | 3.7425 | 0 | -8.5 | -5 | 325.3
2016-07-16 | 9:00 | 345.6 | 175.5 | 46.0377 | 44.2 | 4.3 | 4.3 | 75.7985 | 0 | 3.3638 | 0 | -2.9 | -5 | 345.6
2016-07-16 | 10:00 | 348.3 | 175.5 | 46.1072 | 44.2 | 4.3 | 4.3 | 85.9977 | 0 | 3.0951 | 0 | -10.2 | -5 | 348.3
2016-07-16 | 11:00 | 353.1 | 175.5 | 46.2057 | 44.7 | 4.3 | 4.3 | 87.2293 | 0 | 3.165 | 0 | -7.3 | -5 | 353.1
2016-07-16 | 12:00 | 338.2 | 175.5 | 45.9015 | 44.7 | 4.3 | 4.3 | 85.7463 | 0 | 2.9522 | 0 | -20.2 | -5 | 338.2
2016-07-16 | 13:00 | 353.3 | 175.5 | 46.2148 | 45.9 | 4.3 | 4.3 | 79.9957 | 0 | 2.9895 | 0 | -0.9 | -5 | 353.3
2016-07-16 | 14:00 | 353.2 | 175.5 | 46.227 | 58.8 | 4.3 | 4.3 | 63.8591 | 0 | 8.3139 | 0 | -3.1 | -5 | 353.2
2016-07-16 | 15:00 | 350.7 | 175.5 | 46.1947 | 72 | 4.3 | 4.3 | 42.1626 | 0 | 15.2427 | 0 | -4 | -5 | 350.7
2016-07-16 | 16:00 | 354.6 | 175.5 | 57.5096 | 80.9 | 4.3 | 4.3 | 20.9878 | 0 | 13.7026 | 0 | 2.4 | -5 | 354.6
2016-07-16 | 17:00 | 353.5 | 175.5 | 57.4437 | 80.9 | 4.3 | 4.3 | 6.9718 | 0 | 13.6845 | 0 | 15.4 | -5 | 353.5
2016-07-16 | 18:00 | 355.4 | 175.5 | 57.518 | 80.9 | 4.3 | 4.3 | 0.5288 | 0 | 14.7532 | 0 | 22.6 | -5 | 355.4
2016-07-16 | 19:00 | 363.6 | 175.5 | 57.7203 | 80.9 | 4.3 | 4.3 | 0 | 0 | 14.1797 | 0 | 31.7 | -5 | 363.6
2016-07-16 | 20:00 | 348 | 175.5 | 57.3982 | 80.9 | 4.3 | 4.3 | 0 | 0 | 14.6018 | 0 | 16 | -5 | 348
2016-07-16 | 21:00 | 331.3 | 175.5 | 56.3758 | 80.9 | 4.3 | 4.3 | 0 | 0 | 14.9242 | 0 | 0 | -5 | 331.3
2016-07-16 | 22:00 | 308 | 175.5 | 45.3721 | 69.7 | 4.3 | 4.3 | 0 | 0 | 14.4279 | 0 | -0.6 | -5 | 308
2016-07-16 | 23:00 | 294.5 | 175.5 | 45.0428 | 58.9 | 4.3 | 4.3 | 0 | 0 | 13.8572 | 0 | -2.4 | -5 | 294.5
2016-07-17 | 0:00 | 279.1 | 175.5 | 44.7431 | 49.5 | 4.3 | 4.3 | 0 | 0 | 7.3569 | 0 | -1.6 | -5 | 279.1
2016-07-17 | 1:00 | 277.5 | 175.5 | 44.7748 | 48.4 | 4.3 | 4.3 | 0 | 0 | 6.8252 | 0 | -1.6 | -5 | 277.5
2016-07-17 | 2:00 | 285.3 | 175.5 | 44.827 | 59.9 | 4.3 | 4.3 | 0 | 0 | 6.773 | 0 | -5.3 | -5 | 285.3
2016-07-17 | 3:00 | 299.5 | 175.5 | 45.1688 | 69.9 | 4.3 | 4.3 | 0 | 0 | 6.9312 | 0 | -1.6 | -5 | 299.5
2016-07-17 | 4:00 | 292 | 175.5 | 44.9252 | 62.3 | 4.3 | 4.3 | 0.1942 | 0 | 6.9806 | 0 | -1.5 | -5 | 292
2016-07-17 | 5:00 | 290 | 175.5 | 44.9247 | 56.6 | 4.3 | 4.3 | 3.9152 | 0 | 6.9601 | 0 | -1.5 | -5 | 290
2016-07-17 | 6:00 | 285 | 175.5 | 44.8746 | 46.6 | 4.3 | 4.3 | 13.5492 | 0 | 6.4762 | 0 | -5.6 | -5 | 285
2016-07-17 | 7:00 | 294 | 175.5 | 45.0187 | 44.4 | 4.3 | 4.3 | 26.418 | 0 | 6.2633 | 0 | -7.2 | -5 | 294
2016-07-17 | 8:00 | 312.2 | 175.5 | 45.3621 | 44.4 | 4.3 | 4.3 | 39.3123 | 0 | 6.1256 | 0 | -2.1 | -5 | 312.2
2016-07-17 | 9:00 | 328.3 | 175.5 | 45.7079 | 49.1 | 4.3 | 4.3 | 49.738 | 0 | 6.1541 | 0 | -1.5 | -5 | 328.3
2016-07-17 | 10:00 | 335.6 | 175.5 | 45.8974 | 49.7 | 4.3 | 4.3 | 56.3766 | 0 | 6.126 | 0 | -1.6 | -5 | 335.6
2016-07-17 | 11:00 | 340.1 | 175.5 | 45.9879 | 53 | 4.3 | 4.3 | 57.4889 | 0 | 6.1232 | 0 | -1.6 | -5 | 340.1
2016-07-17 | 12:00 | 332.4 | 175.5 | 45.7658 | 47.4 | 4.3 | 4.3 | 55.866 | 0 | 6.3682 | 0 | -2.1 | -5 | 332.4
2016-07-17 | 13:00 | 331.9 | 175.5 | 45.777 | 52.1 | 4.3 | 4.3 | 50.505 | 0 | 6.518 | 0 | -2.1 | -5 | 331.9
2016-07-17 | 14:00 | 325.1 | 175.5 | 45.631 | 55.7 | 4.3 | 4.3 | 40.0828 | 0 | 6.5862 | 0 | -2 | -5 | 325.1
2016-07-17 | 15:00 | 323 | 175.5 | 45.6989 | 65.5 | 4.3 | 4.3 | 28.4727 | 0 | 6.8284 | 0 | -2.6 | -5 | 323
2016-07-17 | 16:00 | 324.5 | 175.5 | 47.9635 | 75.5 | 4.3 | 4.3 | 15.0908 | 0 | 6.8457 | 0 | 0 | -5 | 324.5
2016-07-17 | 17:00 | 331.8 | 175.5 | 61.8553 | 79 | 4.3 | 4.3 | 5.0557 | 0 | 6.789 | 0 | 0 | -5 | 331.8
2016-07-17 | 18:00 | 342.8 | 175.5 | 63.8024 | 81.5 | 4.3 | 4.3 | 0.4704 | 0 | 7.1272 | 0 | 10.8 | -5 | 342.8
2016-07-17 | 19:00 | 346.2 | 175.5 | 63.8881 | 81.5 | 4.3 | 4.3 | 0 | 0 | 7.4119 | 0 | 14.3 | -5 | 346.2
2016-07-17 | 20:00 | 328.8 | 175.5 | 63.5499 | 77 | 4.3 | 4.3 | 0 | 0 | 7.6501 | 0 | 1.5 | -5 | 328.8
2016-07-17 | 21:00 | 313.2 | 175.5 | 52.2809 | 73.9 | 4.3 | 4.3 | 0 | 0 | 7.9191 | 0 | 0 | -5 | 313.2
2016-07-17 | 22:00 | 291.5 | 175.5 | 44.956 | 63.9 | 4.3 | 4.3 | 0 | 0 | 7.944 | 0 | -4.4 | -5 | 291.5
2016-07-17 | 23:00 | 281.2 | 175.5 | 44.7748 | 51.1 | 4.3 | 4.3 | 0 | 0 | 7.8252 | 0 | -1.6 | -5 | 281.2
2016-07-18 | 0:00 | 268.1 | 175.5 | 44.5431 | 44.6 | 4.3 | 4.3 | 0 | 0 | 7.3569 | 0 | -7.5 | -5 | 268.1
2016-07-18 | 1:00 | 265.4 | 175.5 | 44.4748 | 44.6 | 4.3 | 4.3 | 0 | 0 | 6.8252 | 0 | -9.6 | -5 | 265.4
2016-07-18 | 2:00 | 278.4 | 175.5 | 47.927 | 44.6 | 4.3 | 4.3 | 0 | 0 | 6.773 | 0 | 0 | -5 | 278.4
2016-07-18 | 3:00 | 288.6 | 175.5 | 50.8688 | 51.7 | 4.3 | 4.3 | 0 | 0 | 6.9312 | 0 | 0 | -5 | 288.6
2016-07-18 | 4:00 | 287.2 | 175.5 | 50.8252 | 50.1 | 4.3 | 4.3 | 0.1942 | 0 | 6.9806 | 0 | 0 | -5 | 287.2
2016-07-18 | 5:00 | 282.3 | 175.5 | 47.7247 | 44.6 | 4.3 | 4.3 | 3.9152 | 0 | 6.9601 | 0 | 0 | -5 | 282.3
2016-07-18 | 6:00 | 279 | 175.5 | 44.7746 | 44.6 | 4.3 | 4.3 | 13.5492 | 0 | 6.4762 | 0 | -9.5 | -5 | 279
2016-07-18 | 7:00 | 297.8 | 175.5 | 45.1187 | 44.6 | 4.3 | 4.3 | 26.418 | 0 | 6.2633 | 0 | -3.7 | -5 | 297.8
2016-07-18 | 8:00 | 319.9 | 175.5 | 50.7621 | 44.6 | 4.3 | 4.3 | 39.3123 | 0 | 6.1256 | 0 | 0 | -5 | 319.9
2016-07-18 | 9:00 | 339.5 | 175.5 | 51.9079 | 52.6 | 4.3 | 4.3 | 49.738 | 0 | 6.1541 | 0 | 0 | -5 | 339.5
2016-07-18 | 10:00 | 347.6 | 175.5 | 51.5974 | 54.4 | 4.3 | 4.3 | 56.3766 | 0 | 6.126 | 0 | 0 | -5 | 347.6
2016-07-18 | 11:00 | 353.8 | 175.5 | 51.6879 | 59.4 | 4.3 | 4.3 | 57.4889 | 0 | 6.1232 | 0 | 0 | -5 | 353.8
2016-07-18 | 12:00 | 346 | 175.5 | 49.8658 | 54.8 | 4.3 | 4.3 | 55.866 | 0 | 6.3682 | 0 | 0 | -5 | 346
2016-07-18 | 13:00 | 352.5 | 175.5 | 51.077 | 65.3 | 4.3 | 4.3 | 50.505 | 0 | 6.518 | 0 | 0 | -5 | 352.5
2016-07-18 | 14:00 | 349.7 | 175.5 | 50.531 | 73.4 | 4.3 | 4.3 | 40.0828 | 0 | 6.5862 | 0 | 0 | -5 | 349.7
2016-07-18 | 15:00 | 346.1 | 175.5 | 52.3989 | 79.3 | 4.3 | 4.3 | 28.4727 | 0 | 6.8284 | 0 | 0 | -5 | 346.1
2016-07-18 | 16:00 | 346.9 | 175.5 | 63.8635 | 80.5 | 4.3 | 4.3 | 15.0908 | 0 | 6.8457 | 0 | 1.5 | -5 | 346.9
2016-07-18 | 17:00 | 350 | 175.5 | 63.9553 | 81.8 | 4.3 | 4.3 | 5.0557 | 0 | 6.789 | 0 | 13.3 | -5 | 350
2016-07-18 | 18:00 | 352.7 | 175.5 | 64.0024 | 81.8 | 4.3 | 4.3 | 0.4704 | 0 | 7.1272 | 0 | 20.2 | -5 | 352.7
2016-07-18 | 19:00 | 364.5 | 175.5 | 64.2881 | 81.8 | 4.3 | 4.3 | 0 | 0 | 7.4119 | 0 | 31.9 | -5 | 364.5
2016-07-18 | 20:00 | 344.3 | 175.5 | 63.8499 | 81.8 | 4.3 | 4.3 | 0 | 0 | 7.6501 | 0 | 11.9 | -5 | 344.3
2016-07-18 | 21:00 | 324.8 | 175.5 | 61.0809 | 76.7 | 4.3 | 4.3 | 0 | 0 | 7.9191 | 0 | 0 | -5 | 324.8
2016-07-18 | 22:00 | 307.2 | 175.5 | 50.656 | 69.5 | 4.3 | 4.3 | 0 | 0 | 7.944 | 0 | 0 | -5 | 307.2
2016-07-18 | 23:00 | 294.3 | 175.5 | 47.8748 | 59.5 | 4.3 | 4.3 | 0 | 0 | 7.8252 | 0 | 0 | -5 | 294.3
2016-07-19 | 0:00 | 274.2 | 175.5 | 44.6431 | 44.9 | 4.3 | 4.3 | 0 | 0 | 7.3569 | 0 | -1.8 | -5 | 274.2
2016-07-19 | 1:00 | 274 | 175.5 | 44.6748 | 45.4 | 4.3 | 4.3 | 0 | 0 | 6.8252 | 0 | -2 | -5 | 274
2016-07-19 | 2:00 | 284.5 | 175.5 | 50.027 | 48.6 | 4.3 | 4.3 | 0 | 0 | 6.773 | 0 | 0 | -5 | 284.5
2016-07-19 | 3:00 | 302 | 175.5 | 62.9688 | 51.5 | 4.3 | 4.3 | 0 | 0 | 6.9312 | 0 | 1.5 | -5 | 302
2016-07-19 | 4:00 | 301.8 | 175.5 | 62.9252 | 51.1 | 4.3 | 4.3 | 0.1942 | 0 | 6.9806 | 0 | 1.5 | -5 | 301.8
2016-07-19 | 5:00 | 295.6 | 175.5 | 58.7247 | 46.9 | 4.3 | 4.3 | 3.9152 | 0 | 6.9601 | 0 | 0 | -5 | 295.6
2016-07-19 | 6:00 | 297.7 | 175.5 | 52.5746 | 46 | 4.3 | 4.3 | 13.5492 | 0 | 6.4762 | 0 | 0 | -5 | 297.7
2016-07-19 | 7:00 | 320.2 | 175.5 | 58.9187 | 49.5 | 4.3 | 4.3 | 26.418 | 0 | 6.2633 | 0 | 0 | -5 | 320.2
2016-07-19 | 8:00 | 355.2 | 175.5 | 64.0621 | 61.2 | 4.3 | 4.3 | 39.3123 | 0 | 6.1256 | 0 | 5.4 | -5 | 355.2
2016-07-19 | 9:00 | 378 | 175.5 | 64.5079 | 71.2 | 4.3 | 4.3 | 49.738 | 0 | 6.1541 | 0 | 7.3 | -5 | 378
2016-07-19 | 10:00 | 384.1 | 175.5 | 64.5974 | 70.6 | 4.3 | 4.3 | 56.3766 | 0 | 6.126 | 0 | 7.3 | -5 | 384.1
2016-07-19 | 11:00 | 384.1 | 175.5 | 64.6879 | 69.5 | 4.3 | 4.3 | 57.4889 | 0 | 6.1232 | 0 | 7.2 | -5 | 384.1
2016-07-19 | 12:00 | 357.9 | 175.5 | 59.4658 | 57.1 | 4.3 | 4.3 | 55.866 | 0 | 6.3682 | 0 | 0 | -5 | 357.9
2016-07-19 | 13:00 | 377.5 | 175.5 | 64.577 | 71.5 | 4.3 | 4.3 | 50.505 | 0 | 6.518 | 0 | 5.3 | -5 | 377.5
2016-07-19 | 14:00 | 383.1 | 175.5 | 64.631 | 81.5 | 4.3 | 4.3 | 40.0828 | 0 | 6.5862 | 0 | 11.2 | -5 | 383.1
2016-07-19 | 15:00 | 377.8 | 175.5 | 64.4989 | 81.5 | 4.3 | 4.3 | 28.4727 | 0 | 6.8284 | 0 | 17.4 | -5 | 377.8
2016-07-19 | 16:00 | 382.6 | 175.5 | 64.6635 | 81.5 | 4.3 | 4.3 | 15.0908 | 0 | 6.8457 | 0 | 35.4 | -5 | 382.6
2016-07-19 | 17:00 | 375 | 175.5 | 64.4553 | 81.5 | 4.3 | 4.3 | 5.0557 | 0 | 6.789 | 0 | 38.1 | -5 | 375
2016-07-19 | 18:00 | 368.3 | 175.5 | 64.3024 | 81.5 | 4.3 | 4.3 | 0.4704 | 0 | 7.1272 | 0 | 35.8 | -5 | 368.3
2016-07-19 | 19:00 | 372.2 | 175.5 | 64.3881 | 81.5 | 4.3 | 4.3 | 0 | 0 | 7.4119 | 0 | 39.8 | -5 | 372.2
2016-07-19 | 20:00 | 352.8 | 175.5 | 64.0499 | 81.5 | 4.3 | 4.3 | 0 | 0 | 7.6501 | 0 | 20.5 | -5 | 352.8
2016-07-19 | 21:00 | 336 | 175.5 | 63.6809 | 78.1 | 4.3 | 4.3 | 0 | 0 | 7.9191 | 0 | 7.2 | -5 | 336
2016-07-19 | 22:00 | 324.3 | 175.5 | 63.456 | 68.1 | 4.3 | 4.3 | 0 | 0 | 7.944 | 0 | 5.7 | -5 | 324.3
2016-07-19 | 23:00 | 310.3 | 175.5 | 63.1748 | 56.6 | 4.3 | 4.3 | 0 | 0 | 7.8252 | 0 | 3.6 | -5 | 310.3
2016-07-20 | 0:00 | 291.5 | 175.5 | 58.3431 | 46.7 | 4.3 | 4.3 | 0 | 0 | 7.3569 | 0 | 0 | -5 | 291.5
2016-07-20 | 1:00 | 288.2 | 175.5 | 52.9748 | 49.3 | 4.3 | 4.3 | 0 | 0 | 6.8252 | 0 | 0 | -5 | 288.2
2016-07-20 | 2:00 | 300.5 | 175.5 | 62.927 | 50.2 | 4.3 | 4.3 | 0 | 0 | 6.773 | 0 | 1.5 | -5 | 300.5
2016-07-20 | 3:00 | 312.8 | 175.5 | 63.2688 | 54.6 | 4.3 | 4.3 | 0 | 0 | 6.9312 | 0 | 8.9 | -5 | 312.8
2016-07-20 | 4:00 | 311.4 | 175.5 | 63.1252 | 53.1 | 4.3 | 4.3 | 0.1942 | 0 | 6.9806 | 0 | 8.9 | -5 | 311.4
2016-07-20 | 5:00 | 307.6 | 175.5 | 63.1247 | 51.8 | 4.3 | 4.3 | 3.9152 | 0 | 6.9601 | 0 | 2.7 | -5 | 307.6
2016-07-20 | 6:00 | 305.5 | 175.5 | 59.6746 | 46.7 | 4.3 | 4.3 | 13.5492 | 0 | 6.4762 | 0 | 0 | -5 | 305.5
2016-07-20 | 7:00 | 324.2 | 175.5 | 63.1187 | 49.3 | 4.3 | 4.3 | 26.418 | 0 | 6.2633 | 0 | 0 | -5 | 324.2
2016-07-20 | 8:00 | 352.7 | 175.5 | 64.0621 | 55.2 | 4.3 | 4.3 | 39.3123 | 0 | 6.1256 | 0 | 8.9 | -5 | 352.7
2016-07-20 | 9:00 | 373.1 | 175.5 | 64.4079 | 64.8 | 4.3 | 4.3 | 49.738 | 0 | 6.1541 | 0 | 8.9 | -5 | 373.1
2016-07-20 | 10:00 | 375.7 | 175.5 | 64.3974 | 60.7 | 4.3 | 4.3 | 56.3766 | 0 | 6.126 | 0 | 9 | -5 | 375.7
2016-07-20 | 11:00 | 382.2 | 175.5 | 64.5879 | 66 | 4.3 | 4.3 | 57.4889 | 0 | 6.1232 | 0 | 8.9 | -5 | 382.2
2016-07-20 | 12:00 | 358.7 | 175.5 | 57.3658 | 60 | 4.3 | 4.3 | 55.866 | 0 | 6.3682 | 0 | 0 | -5 | 358.7
2016-07-20 | 13:00 | 382.1 | 175.5 | 64.577 | 72.5 | 4.3 | 4.3 | 50.505 | 0 | 6.518 | 0 | 8.9 | -5 | 382.1
2016-07-20 | 14:00 | 381.1 | 175.5 | 64.531 | 80.6 | 4.3 | 4.3 | 40.0828 | 0 | 6.5862 | 0 | 10.2 | -5 | 381.1
2016-07-20 | 15:00 | 378.6 | 175.5 | 64.4989 | 80.6 | 4.3 | 4.3 | 28.4727 | 0 | 6.8284 | 0 | 19.1 | -5 | 378.6
2016-07-20 | 16:00 | 385.7 | 175.5 | 64.6635 | 80.6 | 4.3 | 4.3 | 15.0908 | 0 | 6.8457 | 0 | 39.4 | -5 | 385.7
2016-07-20 | 17:00 | 376.6 | 175.5 | 64.4553 | 80.6 | 4.3 | 4.3 | 5.0557 | 0 | 6.789 | 0 | 40.6 | -5 | 376.6
2016-07-20 | 18:00 | 365.4 | 175.5 | 64.2024 | 80.6 | 4.3 | 4.3 | 0.4704 | 0 | 7.1272 | 0 | 33.9 | -5 | 365.4
2016-07-20 | 19:00 | 371.5 | 175.5 | 64.3881 | 80.6 | 4.3 | 4.3 | 0 | 0 | 7.4119 | 0 | 40 | -5 | 371.5
2016-07-20 | 20:00 | 354.7 | 175.5 | 64.0499 | 80.6 | 4.3 | 4.3 | 0 | 0 | 7.6501 | 0 | 23.3 | -5 | 354.7
2016-07-20 | 21:00 | 338.2 | 175.5 | 63.7809 | 78.5 | 4.3 | 4.3 | 0 | 0 | 7.9191 | 0 | 8.9 | -5 | 338.2
2016-07-20 | 22:00 | 321.5 | 175.5 | 63.356 | 68.5 | 4.3 | 4.3 | 0 | 0 | 7.944 | 0 | 2.6 | -5 | 321.5
2016-07-20 | 23:00 | 307.9 | 175.5 | 63.1748 | 52.2 | 4.3 | 4.3 | 0 | 0 | 7.8252 | 0 | 5.6 | -5 | 307.9
2016-07-21 | 0:00 | 284.9 | 175.5 | 47.4814 | 44.3 | 4.3 | 4.3 | 0 | 0 | 14.0186 | 0 | 0 | -5 | 284.9
2016-07-21 | 1:00 | 280.1 | 175.5 | 44.7705 | 44.9 | 4.3 | 4.3 | 0 | 0 | 14.2295 | 0 | -2.9 | -5 | 280.1
2016-07-21 | 2:00 | 295.5 | 175.5 | 54.5922 | 48 | 4.3 | 4.3 | 0 | 0 | 13.8078 | 0 | 0 | -5 | 295.5
2016-07-21 | 3:00 | 308.3 | 175.5 | 58.0625 | 58 | 4.3 | 4.3 | 0 | 0 | 13.1375 | 0 | 0 | -5 | 308.3
2016-07-21 | 4:00 | 306.1 | 175.5 | 57.9118 | 56.1 | 4.3 | 4.3 | 0.174 | 0 | 12.8142 | 0 | 0 | -5 | 306.1
2016-07-21 | 5:00 | 300 | 175.5 | 57.7946 | 47.2 | 4.3 | 4.3 | 5.5393 | 0 | 10.3661 | 0 | 0 | -5 | 300
2016-07-21 | 6:00 | 299.9 | 175.5 | 49.417 | 44.3 | 4.3 | 4.3 | 21.0329 | 0 | 6.0501 | 0 | 0 | -5 | 299.9
2016-07-21 | 7:00 | 314.9 | 175.5 | 45.4087 | 44.9 | 4.3 | 4.3 | 43.7444 | 0 | 3.1469 | 0 | -1.4 | -5 | 314.9
2016-07-21 | 8:00 | 344 | 175.5 | 54.259 | 45.8 | 4.3 | 4.3 | 61.0985 | 0 | 3.7425 | 0 | 0 | -5 | 344
2016-07-21 | 9:00 | 359.6 | 175.5 | 55.5377 | 45.8 | 4.3 | 4.3 | 75.7985 | 0 | 3.3638 | 0 | 0 | -5 | 359.6
2016-07-21 | 10:00 | 364.9 | 175.5 | 51.8072 | 44.9 | 4.3 | 4.3 | 85.9977 | 0 | 3.0951 | 0 | 0 | -5 | 364.9
2016-07-21 | 11:00 | 373.9 | 175.5 | 58.6057 | 45.8 | 4.3 | 4.3 | 87.2293 | 0 | 3.165 | 0 | 0 | -5 | 373.9
2016-07-21 | 12:00 | 355.5 | 175.5 | 46.2015 | 50.2 | 4.3 | 4.3 | 85.7463 | 0 | 2.9522 | 0 | -8.7 | -5 | 355.5
2016-07-21 | 13:00 | 382.7 | 175.5 | 56.9148 | 63.7 | 4.3 | 4.3 | 79.9957 | 0 | 2.9895 | 0 | 0 | -5 | 382.7
2016-07-21 | 14:00 | 391.6 | 175.5 | 64.027 | 76.3 | 4.3 | 4.3 | 63.8591 | 0 | 8.3139 | 0 | 0 | -5 | 391.6
2016-07-21 | 15:00 | 386 | 175.5 | 64.5947 | 78.8 | 4.3 | 4.3 | 42.1626 | 0 | 15.2427 | 0 | 6.1 | -5 | 386
2016-07-21 | 16:00 | 392.9 | 175.5 | 64.8096 | 78.8 | 4.3 | 4.3 | 20.9878 | 0 | 13.7026 | 0 | 35.5 | -5 | 392.9
2016-07-21 | 17:00 | 380.3 | 175.5 | 64.5437 | 78.8 | 4.3 | 4.3 | 6.9718 | 0 | 13.6845 | 0 | 37.2 | -5 | 380.3
2016-07-21 | 18:00 | 371.7 | 175.5 | 64.318 | 78.8 | 4.3 | 4.3 | 0.5288 | 0 | 14.7532 | 0 | 34.2 | -5 | 371.7
2016-07-21 | 19:00 | 377.1 | 175.5 | 64.4203 | 78.8 | 4.3 | 4.3 | 0 | 0 | 14.1797 | 0 | 40.6 | -5 | 377.1
2016-07-21 | 20:00 | 358 | 175.5 | 64.0982 | 78.8 | 4.3 | 4.3 | 0 | 0 | 14.6018 | 0 | 21.4 | -5 | 358
2016-07-21 | 21:00 | 335.4 | 175.5 | 63.6758 | 76.2 | 4.3 | 4.3 | 0 | 0 | 14.9242 | 0 | 1.5 | -5 | 335.4
2016-07-21 | 22:00 | 321.1 | 175.5 | 58.1721 | 69.4 | 4.3 | 4.3 | 0 | 0 | 14.4279 | 0 | 0 | -5 | 321.1
2016-07-21 | 23:00 | 309.1 | 175.5 | 56.7428 | 59.4 | 4.3 | 4.3 | 0 | 0 | 13.8572 | 0 | 0 | -5 | 309.1
2016-07-22 | 0:00 | 289.8 | 175.5 | 52.3814 | 44.3 | 4.3 | 4.3 | 0 | 0 | 14.0186 | 0 | 0 | -5 | 289.8
2016-07-22 | 1:00 | 286.1 | 175.5 | 47.8705 | 44.9 | 4.3 | 4.3 | 0 | 0 | 14.2295 | 0 | 0 | -5 | 286.1
2016-07-22 | 2:00 | 300.1 | 175.5 | 59.7922 | 47.4 | 4.3 | 4.3 | 0 | 0 | 13.8078 | 0 | 0 | -5 | 300.1
2016-07-22 | 3:00 | 310.8 | 175.5 | 61.1625 | 57.4 | 4.3 | 4.3 | 0 | 0 | 13.1375 | 0 | 0 | -5 | 310.8
2016-07-22 | 4:00 | 302.9 | 175.5 | 61.0118 | 49.8 | 4.3 | 4.3 | 0.174 | 0 | 12.8142 | 0 | 0 | -5 | 302.9
2016-07-22 | 5:00 | 299.2 | 175.5 | 58.3946 | 45.8 | 4.3 | 4.3 | 5.5393 | 0 | 10.3661 | 0 | 0 | -5 | 299.2
2016-07-22 | 6:00 | 298.8 | 175.5 | 48.317 | 44.3 | 4.3 | 4.3 | 21.0329 | 0 | 6.0501 | 0 | 0 | -5 | 298.8
2016-07-22 | 7:00 | 318.2 | 175.5 | 47.3087 | 44.9 | 4.3 | 4.3 | 43.7444 | 0 | 3.1469 | 0 | 0 | -5 | 318.2
2016-07-22 | 8:00 | 348.6 | 175.5 | 58.859 | 45.8 | 4.3 | 4.3 | 61.0985 | 0 | 3.7425 | 0 | 0 | -5 | 348.6
2016-07-22 | 9:00 | 376.3 | 175.5 | 62.4377 | 55.6 | 4.3 | 4.3 | 75.7985 | 0 | 3.3638 | 0 | 0 | -5 | 376.3
2016-07-22 | 10:00 | 380.8 | 175.5 | 62.5072 | 50.1 | 4.3 | 4.3 | 85.9977 | 0 | 3.0951 | 0 | 0 | -5 | 380.8
2016-07-22 | 11:00 | 386 | 175.5 | 62.6057 | 53.9 | 4.3 | 4.3 | 87.2293 | 0 | 3.165 | 0 | 0 | -5 | 386
2016-07-22 | 12:00 | 363.7 | 175.5 | 46.4015 | 50 | 4.3 | 4.3 | 85.7463 | 0 | 2.9522 | 0 | -0.5 | -5 | 363.7
2016-07-22 | 13:00 | 385.6 | 175.5 | 62.6148 | 60.9 | 4.3 | 4.3 | 79.9957 | 0 | 2.9895 | 0 | 0 | -5 | 385.6
2016-07-22 | 14:00 | 380.6 | 175.5 | 59.927 | 69.4 | 4.3 | 4.3 | 63.8591 | 0 | 8.3139 | 0 | 0 | -5 | 380.6
2016-07-22 | 15:00 | 379.6 | 175.5 | 64.4947 | 77 | 4.3 | 4.3 | 42.1626 | 0 | 15.2427 | 0 | 1.6 | -5 | 379.6
2016-07-22 | 16:00 | 385.9 | 175.5 | 64.6096 | 78.6 | 4.3 | 4.3 | 20.9878 | 0 | 13.7026 | 0 | 28.9 | -5 | 385.9
2016-07-22 | 17:00 | 380.4 | 175.5 | 64.5437 | 78.6 | 4.3 | 4.3 | 6.9718 | 0 | 13.6845 | 0 | 37.5 | -5 | 380.4
2016-07-22 | 18:00 | 373 | 175.5 | 64.418 | 78.6 | 4.3 | 4.3 | 0.5288 | 0 | 14.7532 | 0 | 35.6 | -5 | 373
2016-07-22 | 19:00 | 375.1 | 175.5 | 64.4203 | 78.6 | 4.3 | 4.3 | 0 | 0 | 14.1797 | 0 | 38.8 | -5 | 375.1
2016-07-22 | 20:00 | 353.8 | 175.5 | 63.9982 | 78.6 | 4.3 | 4.3 | 0 | 0 | 14.6018 | 0 | 17.5 | -5 | 353.8
2016-07-22 | 21:00 | 336.6 | 175.5 | 63.6758 | 77.4 | 4.3 | 4.3 | 0 | 0 | 14.9242 | 0 | 1.5 | -5 | 336.6
2016-07-22 | 22:00 | 322 | 175.5 | 61.2721 | 67.2 | 4.3 | 4.3 | 0 | 0 | 14.4279 | 0 | 0 | -5 | 322
2016-07-22 | 23:00 | 305.2 | 175.5 | 55.0428 | 57.2 | 4.3 | 4.3 | 0 | 0 | 13.8572 | 0 | 0 | -5 | 305.2
2016-07-23 | 0:00 | 286.7 | 175.5 | 45.7814 | 47.8 | 4.3 | 4.3 | 0 | 0 | 14.0186 | 0 | 0 | -5 | 286.7
2016-07-23 | 1:00 | 282.3 | 175.5 | 44.7705 | 44.8 | 4.3 | 4.3 | 0 | 0 | 14.2295 | 0 | -0.6 | -5 | 282.3
2016-07-23 | 2:00 | 293.7 | 175.5 | 45.0922 | 62.1 | 4.3 | 4.3 | 0 | 0 | 13.8078 | 0 | -6.4 | -5 | 293.7
2016-07-23 | 3:00 | 310.7 | 175.5 | 46.3625 | 72.1 | 4.3 | 4.3 | 0 | 0 | 13.1375 | 0 | 0 | -5 | 310.7
2016-07-23 | 4:00 | 304.8 | 175.5 | 46.2118 | 66.5 | 4.3 | 4.3 | 0.174 | 0 | 12.8142 | 0 | 0 | -5 | 304.8
2016-07-23 | 5:00 | 297.9 | 175.5 | 46.0946 | 56.8 | 4.3 | 4.3 | 5.5393 | 0 | 10.3661 | 0 | 0 | -5 | 297.9
2016-07-23 | 6:00 | 293.4 | 175.5 | 45.017 | 46.8 | 4.3 | 4.3 | 21.0329 | 0 | 6.0501 | 0 | -4.6 | -5 | 293.4
2016-07-23 | 7:00 | 310.7 | 175.5 | 45.3087 | 44 | 4.3 | 4.3 | 43.7444 | 0 | 3.1469 | 0 | -4.6 | -5 | 310.7
2016-07-23 | 8:00 | 338.4 | 175.5 | 46.959 | 47.5 | 4.3 | 4.3 | 61.0985 | 0 | 3.7425 | 0 | 0 | -5 | 338.4
2016-07-23 | 9:00 | 355.2 | 175.5 | 47.2377 | 49.7 | 4.3 | 4.3 | 75.7985 | 0 | 3.3638 | 0 | 0 | -5 | 355.2
2016-07-23 | 10:00 | 355.2 | 175.5 | 46.2072 | 44 | 4.3 | 4.3 | 85.9977 | 0 | 3.0951 | 0 | -3.2 | -5 | 355.2
2016-07-23 | 11:00 | 357.2 | 175.5 | 46.2057 | 44.5 | 4.3 | 4.3 | 87.2293 | 0 | 3.165 | 0 | -3 | -5 | 357.2
2016-07-23 | 12:00 | 342.3 | 175.5 | 45.9015 | 44.5 | 4.3 | 4.3 | 85.7463 | 0 | 2.9522 | 0 | -15.9 | -5 | 342.3
2016-07-23 | 13:00 | 352.4 | 175.5 | 46.1148 | 44.5 | 4.3 | 4.3 | 79.9957 | 0 | 2.9895 | 0 | -0.3 | -5 | 352.4
2016-07-23 | 14:00 | 346.2 | 175.5 | 46.027 | 54.7 | 4.3 | 4.3 | 63.8591 | 0 | 8.3139 | 0 | -5.8 | -5 | 346.2
2016-07-23 | 15:00 | 347.2 | 175.5 | 46.0947 | 66.2 | 4.3 | 4.3 | 42.1626 | 0 | 15.2427 | 0 | -1.6 | -5 | 347.2
2016-07-23 | 16:00 | 357.2 | 175.5 | 64.0096 | 78 | 4.3 | 4.3 | 20.9878 | 0 | 13.7026 | 0 | 1.4 | -5 | 357.2
2016-07-23 | 17:00 | 359 | 175.5 | 64.1437 | 80.5 | 4.3 | 4.3 | 6.9718 | 0 | 13.6845 | 0 | 14.6 | -5 | 359
2016-07-23 | 18:00 | 355.8 | 175.5 | 64.018 | 80.5 | 4.3 | 4.3 | 0.5288 | 0 | 14.7532 | 0 | 16.9 | -5 | 355.8
2016-07-23 | 19:00 | 361 | 175.5 | 64.1203 | 80.5 | 4.3 | 4.3 | 0 | 0 | 14.1797 | 0 | 23.1 | -5 | 361
2016-07-23 | 20:00 | 345.2 | 175.5 | 63.7982 | 80.5 | 4.3 | 4.3 | 0 | 0 | 14.6018 | 0 | 7.2 | -5 | 345.2
2016-07-23 | 21:00 | 331.2 | 175.5 | 61.7758 | 75.4 | 4.3 | 4.3 | 0 | 0 | 14.9242 | 0 | 0 | -5 | 331.2
2016-07-23 | 22:00 | 307.4 | 175.5 | 46.1721 | 67.7 | 4.3 | 4.3 | 0 | 0 | 14.4279 | 0 | 0 | -5 | 307.4
2016-07-23 | 23:00 | 294 | 175.5 | 45.0428 | 57.7 | 4.3 | 4.3 | 0 | 0 | 13.8572 | 0 | -1.7 | -5 | 294
2016-07-24 | 0:00 | 278.2 | 175.5 | 44.6 | 53.3 | 4.3 | 4.3 | 0 | 0 | 14.0186 | -2.9186 | -9.9 | -5 | 278.2
2016-07-24 | 1:00 | 276.1 | 175.5 | 44.5 | 51.1 | 4.3 | 4.3 | 0 | 0 | 14.2295 | -2.9295 | -9.9 | -5 | 276.1
2016-07-24 | 2:00 | 283.1 | 175.5 | 44.7 | 63.7 | 4.3 | 4.3 | 0 | 0 | 13.8078 | -2.9078 | -15.3 | -5 | 283.1
2016-07-24 | 3:00 | 299.3 | 175.5 | 45 | 73.7 | 4.3 | 4.3 | 0 | 0 | 13.1375 | -2.9375 | -8.7 | -5 | 299.3
2016-07-24 | 4:00 | 293 | 175.5 | 44.9 | 68.8 | 4.3 | 4.3 | 0.174 | 0 | 12.8142 | -2.9882 | -9.8 | -5 | 293
2016-07-24 | 5:00 | 286.2 | 175.5 | 44.7 | 59.3 | 4.3 | 4.3 | 5.5393 | 0 | 10.3661 | -2.9054 | -9.9 | -5 | 286.2
2016-07-24 | 6:00 | 280.8 | 175.5 | 44.6 | 49.3 | 4.3 | 4.3 | 21.0329 | 0 | 6.0501 | -2.983 | -16.3 | -5 | 280.8
2016-07-24 | 7:00 | 287.7 | 175.5 | 44.8 | 44.3 | 4.3 | 4.3 | 43.7444 | 0 | 3.1469 | -2.9913 | -24.4 | -5 | 287.7
2016-07-24 | 8:00 | 303.1 | 175.5 | 45.1 | 44.3 | 4.3 | 4.3 | 61.0985 | 0 | 3.7425 | -2.941 | -27.3 | -5 | 303.1
2016-07-24 | 9:00 | 315.4 | 175.5 | 45.3 | 44.3 | 4.3 | 4.3 | 75.7985 | 0 | 3.3638 | -2.9623 | -29.5 | -5 | 315.4
2016-07-24 | 10:00 | 320 | 175.5 | 45.4 | 44.3 | 4.3 | 4.3 | 85.9977 | 0 | 3.0951 | -2.9928 | -34.9 | -5 | 320
2016-07-24 | 11:00 | 320.6 | 175.5 | 45.4 | 44.3 | 4.3 | 4.3 | 87.2293 | 0 | 3.165 | -2.9943 | -35.6 | -5 | 320.6
2016-07-24 | 12:00 | 316.4 | 175.5 | 48.7534 | 44.3 | 4.3 | 4.3 | 85.7463 | -6.4519 | 2.9522 | 0 | -38 | -5 | 316.4
2016-07-24 | 13:00 | 315.8 | 175.5 | 48.334 | 44.8 | 4.3 | 4.3 | 79.9957 | -6.0192 | 2.9895 | 0 | -33.4 | -5 | 315.8
2016-07-24 | 14:00 | 318 | 175.5 | 45.4 | 44.8 | 4.3 | 4.3 | 63.8591 | 0 | 8.3139 | -2.973 | -20.5 | -5 | 318
2016-07-24 | 15:00 | 322.7 | 175.5 | 45.5 | 64.2 | 4.3 | 4.3 | 42.1626 | 0 | 15.2427 | -2.9053 | -20.6 | -5 | 322.7
2016-07-24 | 16:00 | 331.1 | 175.5 | 45.6 | 74.7 | 4.3 | 4.3 | 20.9878 | 0 | 13.7026 | -2.9904 | 0 | -5 | 331.1
2016-07-24 | 17:00 | 336.5 | 175.5 | 61.4437 | 75.3 | 4.3 | 4.3 | 6.9718 | 0 | 13.6845 | 0 | 0 | -5 | 336.5
2016-07-24 | 18:00 | 338.9 | 175.5 | 68.318 | 76.2 | 4.3 | 4.3 | 0.5288 | 0 | 14.7532 | 0 | 0 | -5 | 338.9
2016-07-24 | 19:00 | 347.8 | 175.5 | 74.8203 | 76.2 | 4.3 | 4.3 | 0 | 0 | 14.1797 | 0 | 3.5 | -5 | 347.8
2016-07-24 | 20:00 | 334.7 | 175.5 | 67.2982 | 73.7 | 4.3 | 4.3 | 0 | 0 | 14.6018 | 0 | 0 | -5 | 334.7
2016-07-24 | 21:00 | 319.4 | 175.5 | 51.6758 | 73.7 | 4.3 | 4.3 | 0 | 0 | 14.9242 | 0 | 0 | -5 | 319.4
2016-07-24 | 22:00 | 294.3 | 175.5 | 44.9 | 68.7 | 4.3 | 4.3 | 0 | 0 | 14.4279 | -2.9279 | -9.9 | -5 | 294.3
2016-07-24 | 23:00 | 279.7 | 175.5 | 44.6 | 58.7 | 4.3 | 4.3 | 0 | 0 | 13.8572 | -2.9572 | -13.6 | -5 | 279.7
2016-07-25 | 0:00 | 262.8 | 175.5 | 44.3 | 44.3 | 4.3 | 4.3 | 0 | 0 | 14.0186 | -2.9186 | -16 | -5 | 262.8
2016-07-25 | 1:00 | 262.8 | 175.5 | 44.3 | 44.3 | 4.3 | 4.3 | 0 | 0 | 14.2295 | -2.9295 | -16.2 | -5 | 262.8
2016-07-25 | 2:00 | 278.2 | 175.5 | 44.6 | 44.3 | 4.3 | 4.3 | 0 | 0 | 13.8078 | -2.9078 | -0.7 | -5 | 278.2
2016-07-25 | 3:00 | 293.5 | 175.5 | 51.9625 | 49.3 | 4.3 | 4.3 | 0 | 0 | 13.1375 | 0 | 0 | -5 | 293.5
2016-07-25 | 4:00 | 294.8 | 175.5 | 51.9118 | 50.8 | 4.3 | 4.3 | 0.174 | 0 | 12.8142 | 0 | 0 | -5 | 294.8
2016-07-25 | 5:00 | 293.1 | 175.5 | 51.8946 | 46.2 | 4.3 | 4.3 | 5.5393 | 0 | 10.3661 | 0 | 0 | -5 | 293.1
2016-07-25 | 6:00 | 294.1 | 175.5 | 44.9 | 44.3 | 4.3 | 4.3 | 21.0329 | 0 | 6.0501 | -1.283 | 0 | -5 | 294.1
2016-07-25 | 7:00 | 309.7 | 175.5 | 45.2 | 44.3 | 4.3 | 4.3 | 43.7444 | 0 | 3.1469 | -2.9913 | -2.8 | -5 | 309.7
2016-07-25 | 8:00 | 342.9 | 175.5 | 52.959 | 46 | 4.3 | 4.3 | 61.0985 | 0 | 3.7425 | 0 | 0 | -5 | 342.9
2016-07-25 | 9:00 | 365.8 | 175.5 | 53.3377 | 54.2 | 4.3 | 4.3 | 75.7985 | 0 | 3.3638 | 0 | 0 | -5 | 365.8
2016-07-25 | 10:00 | 372.5 | 175.5 | 53.4072 | 50.9 | 4.3 | 4.3 | 85.9977 | 0 | 3.0951 | 0 | 0 | -5 | 372.5
2016-07-25 | 11:00 | 377.1 | 175.5 | 53.0057 | 54.6 | 4.3 | 4.3 | 87.2293 | 0 | 3.165 | 0 | 0 | -5 | 377.1
2016-07-25 | 12:00 | 357.6 | 175.5 | 49.6534 | 50.4 | 4.3 | 4.3 | 85.7463 | -6.4519 | 2.9522 | 0 | -3.8 | -5 | 357.6
2016-07-25 | 13:00 | 375.5 | 175.5 | 49.2148 | 64.2 | 4.3 | 4.3 | 79.9957 | 0 | 2.9895 | 0 | 0 | -5 | 375.5
2016-07-25 | 14:00 | 379.2 | 175.5 | 53.227 | 74.7 | 4.3 | 4.3 | 63.8591 | 0 | 8.3139 | 0 | 0 | -5 | 379.2
2016-07-25 | 15:00 | 379.8 | 175.5 | 65.3947 | 77.9 | 4.3 | 4.3 | 42.1626 | 0 | 15.2427 | 0 | 0 | -5 | 379.8
2016-07-25 | 16:00 | 389 | 175.5 | 77.6096 | 81.3 | 4.3 | 4.3 | 20.9878 | 0 | 13.7026 | 0 | 16.3 | -5 | 389
2016-07-25 | 17:00 | 381.8 | 175.5 | 77.4437 | 81.3 | 4.3 | 4.3 | 6.9718 | 0 | 13.6845 | 0 | 23.3 | -5 | 381.8
2016-07-25 | 18:00 | 372.3 | 175.5 | 77.218 | 81.3 | 4.3 | 4.3 | 0.5288 | 0 | 14.7532 | 0 | 19.4 | -5 | 372.3
2016-07-25 | 19:00 | 376.4 | 175.5 | 77.3203 | 81.3 | 4.3 | 4.3 | 0 | 0 | 14.1797 | 0 | 24.5 | -5 | 376.4
2016-07-25 | 20:00 | 355.9 | 175.5 | 74.8982 | 76.7 | 4.3 | 4.3 | 0 | 0 | 14.6018 | 0 | 10.6 | -5 | 355.9
2016-07-25 | 21:00 | 334 | 175.5 | 66.2758 | 73.7 | 4.3 | 4.3 | 0 | 0 | 14.9242 | 0 | 0 | -5 | 334
2016-07-25 | 22:00 | 316.5 | 175.5 | 52.2721 | 70.7 | 4.3 | 4.3 | 0 | 0 | 14.4279 | 0 | 0 | -5 | 316.5
2016-07-25 | 23:00 | 299.2 | 175.5 | 45.5428 | 60.7 | 4.3 | 4.3 | 0 | 0 | 13.8572 | 0 | 0 | -5 | 299.2
2016-07-26 | 0:00 | 278.8 | 175.5 | 48.3431 | 44 | 4.3 | 4.3 | 0 | 0 | 7.3569 | 0 | 0 | -5 | 278.8
2016-07-26 | 1:00 | 276 | 175.5 | 46.0748 | 44 | 4.3 | 4.3 | 0 | 0 | 6.8252 | 0 | 0 | -5 | 276
2016-07-26 | 2:00 | 286.9 | 175.5 | 57.027 | 44 | 4.3 | 4.3 | 0 | 0 | 6.773 | 0 | 0 | -5 | 286.9
2016-07-26 | 3:00 | 301.2 | 175.5 | 70.6688 | 44.5 | 4.3 | 4.3 | 0 | 0 | 6.9312 | 0 | 0 | -5 | 301.2
2016-07-26 | 4:00 | 300.1 | 175.5 | 69.3252 | 44.5 | 4.3 | 4.3 | 0.1942 | 0 | 6.9806 | 0 | 0 | -5 | 300.1
2016-07-26 | 5:00 | 294.6 | 175.5 | 60.1247 | 44.5 | 4.3 | 4.3 | 3.9152 | 0 | 6.9601 | 0 | 0 | -5 | 294.6
2016-07-26 | 6:00 | 296.4 | 175.5 | 52.2746 | 45 | 4.3 | 4.3 | 13.5492 | 0 | 6.4762 | 0 | 0 | -5 | 296.4
2016-07-26 | 7:00 | 319 | 175.5 | 61.6187 | 45.6 | 4.3 | 4.3 | 26.418 | 0 | 6.2633 | 0 | 0 | -5 | 319
2016-07-26 | 8:00 | 351.4 | 175.5 | 74.7621 | 50.8 | 4.3 | 4.3 | 39.3123 | 0 | 6.1256 | 0 | 1.3 | -5 | 351.4
2016-07-26 | 9:00 | 377.6 | 175.5 | 75.4079 | 60.8 | 4.3 | 4.3 | 49.738 | 0 | 6.1541 | 0 | 6.4 | -5 | 377.6
2016-07-26 | 10:00 | 381.6 | 175.5 | 75.3974 | 58.2 | 4.3 | 4.3 | 56.3766 | 0 | 6.126 | 0 | 6.4 | -5 | 381.6
2016-07-26 | 11:00 | 390.4 | 175.5 | 75.5879 | 65.7 | 4.3 | 4.3 | 57.4889 | 0 | 6.1232 | 0 | 6.4 | -5 | 390.4
2016-07-26 | 12:00 | 372.2 | 175.5 | 68.1658 | 62.7 | 4.3 | 4.3 | 55.866 | 0 | 6.3682 | 0 | 0 | -5 | 372.2
2016-07-26 | 13:00 | 391.7 | 175.5 | 75.577 | 76.2 | 4.3 | 4.3 | 50.505 | 0 | 6.518 | 0 | 3.8 | -5 | 391.7
2016-07-26 | 14:00 | 394.5 | 175.5 | 76.931 | 80.5 | 4.3 | 4.3 | 40.0828 | 0 | 6.5862 | 0 | 11.3 | -5 | 394.5
2016-07-26 | 15:00 | 394.8 | 175.5 | 77.6989 | 80.5 | 4.3 | 4.3 | 28.4727 | 0 | 6.8284 | 0 | 22.2 | -5 | 394.8
2016-07-26 | 16:00 | 393.7 | 175.5 | 77.6635 | 80.5 | 4.3 | 4.3 | 15.0908 | 0 | 6.8457 | 0 | 34.5 | -5 | 393.7
2016-07-26 | 17:00 | 382.2 | 175.5 | 77.3553 | 80.5 | 4.3 | 4.3 | 5.0557 | 0 | 6.789 | 0 | 33.4 | -5 | 382.2
2016-07-26 | 18:00 | 377 | 175.5 | 77.3024 | 80.5 | 4.3 | 4.3 | 0.4704 | 0 | 7.1272 | 0 | 32.5 | -5 | 377
2016-07-26 | 19:00 | 381.4 | 175.5 | 77.3881 | 80.5 | 4.3 | 4.3 | 0 | 0 | 7.4119 | 0 | 37 | -5 | 381.4
2016-07-26 | 20:00 | 360.3 | 175.5 | 77.0499 | 80.5 | 4.3 | 4.3 | 0 | 0 | 7.6501 | 0 | 16 | -5 | 360.3
2016-07-26 | 21:00 | 340.5 | 175.5 | 74.5809 | 72.5 | 4.3 | 4.3 | 0 | 0 | 7.9191 | 0 | 6.4 | -5 | 340.5
2016-07-26 | 22:00 | 322.8 | 175.5 | 74.256 | 60.5 | 4.3 | 4.3 | 0 | 0 | 7.944 | 0 | 1 | -5 | 322.8
2016-07-26 | 23:00 | 308.5 | 175.5 | 73.9748 | 44.5 | 4.3 | 4.3 | 0 | 0 | 7.8252 | 0 | 3.1 | -5 | 308.5
2016-07-27 | 0:00 | 288.4 | 175.5 | 57.1431 | 44.8 | 4.3 | 4.3 | 0 | 0 | 7.3569 | 0 | 0 | -5 | 288.4
2016-07-27 | 1:00 | 284.6 | 175.5 | 53.3748 | 45.3 | 4.3 | 4.3 | 0 | 0 | 6.8252 | 0 | 0 | -5 | 284.6
2016-07-27 | 2:00 | 298.5 | 175.5 | 66.727 | 45.9 | 4.3 | 4.3 | 0 | 0 | 6.773 | 0 | 0 | -5 | 298.5
2016-07-27 | 3:00 | 314.4 | 175.5 | 74.0688 | 46.8 | 4.3 | 4.3 | 0 | 0 | 6.9312 | 0 | 7.5 | -5 | 314.4
2016-07-27 | 4:00 | 314.7 | 175.5 | 74.1252 | 46.8 | 4.3 | 4.3 | 0.1942 | 0 | 6.9806 | 0 | 7.5 | -5 | 314.7
2016-07-27 | 5:00 | 306.7 | 175.5 | 69.9247 | 46.8 | 4.3 | 4.3 | 3.9152 | 0 | 6.9601 | 0 | 0 | -5 | 306.7
2016-07-27 | 6:00 | 309.8 | 175.5 | 64.7746 | 45.9 | 4.3 | 4.3 | 13.5492 | 0 | 6.4762 | 0 | 0 | -5 | 309.8
2016-07-27 | 7:00 | 326.9 | 175.5 | 68.3187 | 46.8 | 4.3 | 4.3 | 26.418 | 0 | 6.2633 | 0 | 0 | -5 | 326.9
2016-07-27 | 8:00 | 364.2 | 175.5 | 75.0621 | 56.8 | 4.3 | 4.3 | 39.3123 | 0 | 6.1256 | 0 | 7.8 | -5 | 364.2
2016-07-27 | 9:00 | 386.5 | 175.5 | 75.5079 | 66.8 | 4.3 | 4.3 | 49.738 | 0 | 6.1541 | 0 | 9.2 | -5 | 386.5
2016-07-27 | 10:00 | 389 | 175.5 | 75.5974 | 62.6 | 4.3 | 4.3 | 56.3766 | 0 | 6.126 | 0 | 9.2 | -5 | 389
2016-07-27 | 11:00 | 397.6 | 175.5 | 75.7879 | 69.9 | 4.3 | 4.3 | 57.4889 | 0 | 6.1232 | 0 | 9.2 | -5 | 397.6
2016-07-27 | 12:00 | 375.1 | 175.5 | 71.4658 | 62.3 | 4.3 | 4.3 | 55.866 | 0 | 6.3682 | 0 | 0 | -5 | 375.1
2016-07-27 | 13:00 | 393.3 | 175.5 | 75.677 | 74.9 | 4.3 | 4.3 | 50.505 | 0 | 6.518 | 0 | 6.6 | -5 | 393.3
2016-07-27 | 14:00 | 391.9 | 175.5 | 75.631 | 79.9 | 4.3 | 4.3 | 40.0828 | 0 | 6.5862 | 0 | 10.6 | -5 | 391.9
2016-07-27 | 15:00 | 388.2 | 175.5 | 77.5989 | 81.3 | 4.3 | 4.3 | 28.4727 | 0 | 6.8284 | 0 | 14.9 | -5 | 388.2
2016-07-27 | 16:00 | 389.5 | 175.5 | 77.5635 | 81.3 | 4.3 | 4.3 | 15.0908 | 0 | 6.8457 | 0 | 29.6 | -5 | 389.5
2016-07-27 | 17:00 | 381.2 | 175.5 | 77.3553 | 81.3 | 4.3 | 4.3 | 5.0557 | 0 | 6.789 | 0 | 31.6 | -5 | 381.2
2016-07-27 | 18:00 | 378.6 | 175.5 | 77.4024 | 81.3 | 4.3 | 4.3 | 0.4704 | 0 | 7.1272 | 0 | 33.2 | -5 | 378.6
2016-07-27 | 19:00 | 377.6 | 175.5 | 77.3881 | 81.3 | 4.3 | 4.3 | 0 | 0 | 7.4119 | 0 | 32.4 | -5 | 377.6
2016-07-27 | 20:00 | 354 | 175.5 | 74.8499 | 81.3 | 4.3 | 4.3 | 0 | 0 | 7.6501 | 0 | 11.1 | -5 | 354
2016-07-27 | 21:00 | 336.4 | 175.5 | 74.4809 | 66.2 | 4.3 | 4.3 | 0 | 0 | 7.9191 | 0 | 8.7 | -5 | 336.4
2016-07-27 | 22:00 | 320.9 | 175.5 | 74.156 | 53.7 | 4.3 | 4.3 | 0 | 0 | 7.944 | 0 | 6 | -5 | 320.9
2016-07-27 | 23:00 | 309.7 | 175.5 | 73.9748 | 44.8 | 4.3 | 4.3 | 0 | 0 | 7.8252 | 0 | 4 | -5 | 309.7
2016-07-28 | 0:00 | 292.1 | 175.5 | 60.4431 | 45.2 | 4.3 | 4.3 | 0 | 0 | 7.3569 | 0 | 0 | -5 | 292.1
2016-07-28 | 1:00 | 289.9 | 175.5 | 58.2748 | 45.7 | 4.3 | 4.3 | 0 | 0 | 6.8252 | 0 | 0 | -5 | 289.9
2016-07-28 | 2:00 | 298.8 | 175.5 | 66.627 | 46.3 | 4.3 | 4.3 | 0 | 0 | 6.773 | 0 | 0 | -5 | 298.8
2016-07-28 | 3:00 | 312.9 | 175.5 | 74.0688 | 47.2 | 4.3 | 4.3 | 0 | 0 | 6.9312 | 0 | 5.6 | -5 | 312.9
2016-07-28 | 4:00 | 313.5 | 175.5 | 74.1252 | 47.2 | 4.3 | 4.3 | 0.1942 | 0 | 6.9806 | 0 | 5.9 | -5 | 313.5
2016-07-28 | 5:00 | 305.6 | 175.5 | 68.4247 | 47.2 | 4.3 | 4.3 | 3.9152 | 0 | 6.9601 | 0 | 0 | -5 | 305.6
2016-07-28 | 6:00 | 311.2 | 175.5 | 65.7746 | 46.3 | 4.3 | 4.3 | 13.5492 | 0 | 6.4762 | 0 | 0 | -5 | 311.2
2016-07-28 | 7:00 | 332.3 | 175.5 | 73.3187 | 47.2 | 4.3 | 4.3 | 26.418 | 0 | 6.2633 | 0 | 0 | -5 | 332.3
2016-07-28 | 8:00 | 366.5 | 175.5 | 75.0621 | 58.1 | 4.3 | 4.3 | 39.3123 | 0 | 6.1256 | 0 | 8.8 | -5 | 366.5
2016-07-28 | 9:00 | 391.8 | 175.5 | 75.6079 | 70.6 | 4.3 | 4.3 | 49.738 | 0 | 6.1541 | 0 | 10.6 | -5 | 391.8
2016-07-28 | 10:00 | 400.6 | 175.5 | 75.7974 | 72.6 | 4.3 | 4.3 | 56.3766 | 0 | 6.126 | 0 | 10.6 | -5 | 400.6
2016-07-28 | 11:00 | 407.1 | 175.5 | 75.8879 | 77.9 | 4.3 | 4.3 | 57.4889 | 0 | 6.1232 | 0 | 10.6 | -5 | 407.1
2016-07-28 | 12:00 | 381.2 | 175.5 | 74.4658 | 65.4 | 4.3 | 4.3 | 55.866 | 0 | 6.3682 | 0 | 0 | -5 | 381.2
2016-07-28 | 13:00 | 398 | 175.5 | 75.777 | 75.5 | 4.3 | 4.3 | 50.505 | 0 | 6.518 | 0 | 10.6 | -5 | 398
2016-07-28 | 14:00 | 396.8 | 175.5 | 77.731 | 82 | 4.3 | 4.3 | 40.0828 | 0 | 6.5862 | 0 | 11.3 | -5 | 396.8
2016-07-28 | 15:00 | 395.7 | 175.5 | 77.6989 | 82 | 4.3 | 4.3 | 28.4727 | 0 | 6.8284 | 0 | 21.6 | -5 | 395.7
2016-07-28 | 16:00 | 400.2 | 175.5 | 77.7635 | 82 | 4.3 | 4.3 | 15.0908 | 0 | 6.8457 | 0 | 39.4 | -5 | 400.2
2016-07-28 | 17:00 | 392.1 | 175.5 | 77.5553 | 82 | 4.3 | 4.3 | 5.0557 | 0 | 6.789 | 0 | 41.6 | -5 | 392.1
2016-07-28 | 18:00 | 390.9 | 175.5 | 77.6024 | 82 | 4.3 | 4.3 | 0.4704 | 0 | 7.1272 | 0 | 44.6 | -5 | 390.9
2016-07-28 | 19:00 | 387 | 175.5 | 77.4881 | 82 | 4.3 | 4.3 | 0 | 0 | 7.4119 | 0 | 41 | -5 | 387
2016-07-28 | 20:00 | 363.1 | 175.5 | 77.1499 | 82 | 4.3 | 4.3 | 0 | 0 | 7.6501 | 0 | 17.2 | -5 | 363.1
2016-07-28 | 21:00 | 343.2 | 175.5 | 74.6809 | 70.9 | 4.3 | 4.3 | 0 | 0 | 7.9191 | 0 | 10.6 | -5 | 343.2
2016-07-28 | 22:00 | 332.2 | 175.5 | 74.356 | 60.2 | 4.3 | 4.3 | 0 | 0 | 7.944 | 0 | 10.6 | -5 | 332.2
2016-07-28 | 23:00 | 315.2 | 175.5 | 74.0748 | 47.2 | 4.3 | 4.3 | 0 | 0 | 7.8252 | 0 | 7 | -5 | 315.2
2016-07-29 | 0:00 | 297.8 | 175.5 | 66.0431 | 45.3 | 4.3 | 4.3 | 0 | 0 | 7.3569 | 0 | 0 | -5 | 297.8
2016-07-29 | 1:00 | 292.9 | 175.5 | 61.0748 | 45.9 | 4.3 | 4.3 | 0 | 0 | 6.8252 | 0 | 0 | -5 | 292.9
2016-07-29 | 2:00 | 301.5 | 175.5 | 68.827 | 46.8 | 4.3 | 4.3 | 0 | 0 | 6.773 | 0 | 0 | -5 | 301.5
2016-07-29 | 3:00 | 314.9 | 175.5 | 74.0688 | 46.8 | 4.3 | 4.3 | 0 | 0 | 6.9312 | 0 | 8 | -5 | 314.9
2016-07-29 | 4:00 | 316.9 | 175.5 | 74.1252 | 46.8 | 4.3 | 4.3 | 0.1942 | 0 | 6.9806 | 0 | 9.7 | -5 | 316.9
2016-07-29 | 5:00 | 309.4 | 175.5 | 72.6247 | 46.8 | 4.3 | 4.3 | 3.9152 | 0 | 6.9601 | 0 | 0 | -5 | 309.4
2016-07-29 | 6:00 | 315.5 | 175.5 | 69.5746 | 46.8 | 4.3 | 4.3 | 13.5492 | 0 | 6.4762 | 0 | 0 | -5 | 315.5
2016-07-29 | 7:00 | 336.9 | 175.5 | 74.5187 | 49.4 | 4.3 | 4.3 | 26.418 | 0 | 6.2633 | 0 | 1.2 | -5 | 336.9
2016-07-29 | 8:00 | 373 | 175.5 | 75.2621 | 62.4 | 4.3 | 4.3 | 39.3123 | 0 | 6.1256 | 0 | 10.8 | -5 | 373
2016-07-29 | 9:00 | 398.3 | 175.5 | 77.8079 | 72.4 | 4.3 | 4.3 | 49.738 | 0 | 6.1541 | 0 | 13.1 | -5 | 398.3
2016-07-29 | 10:00 | 406.5 | 175.5 | 77.8974 | 73.9 | 4.3 | 4.3 | 56.3766 | 0 | 6.126 | 0 | 13.1 | -5 | 406.5
2016-07-29 | 11:00 | 411.3 | 175.5 | 77.9879 | 77.5 | 4.3 | 4.3 | 57.4889 | 0 | 6.1232 | 0 | 13.1 | -5 | 411.3
2016-07-29 | 12:00 | 385.2 | 175.5 | 75.4658 | 65 | 4.3 | 4.3 | 55.866 | 0 | 6.3682 | 0 | 3.4 | -5 | 385.2
2016-07-29 | 13:00 | 397.4 | 175.5 | 77.677 | 70.6 | 4.3 | 4.3 | 50.505 | 0 | 6.518 | 0 | 13 | -5 | 397.4
2016-07-29 | 14:00 | 397.2 | 175.5 | 77.731 | 80.6 | 4.3 | 4.3 | 40.0828 | 0 | 6.5862 | 0 | 13.1 | -5 | 397.2
2016-07-29 | 15:00 | 397.5 | 175.5 | 77.7989 | 81.3 | 4.3 | 4.3 | 28.4727 | 0 | 6.8284 | 0 | 24 | -5 | 397.5
2016-07-29 | 16:00 | 401.4 | 175.5 | 77.7635 | 81.3 | 4.3 | 4.3 | 15.0908 | 0 | 6.8457 | 0 | 41.3 | -5 | 401.4
2016-07-29 | 17:00 | 389.9 | 175.5 | 77.5553 | 81.3 | 4.3 | 4.3 | 5.0557 | 0 | 6.789 | 0 | 40.1 | -5 | 389.9
2016-07-29 | 18:00 | 384.9 | 175.5 | 77.5024 | 81.3 | 4.3 | 4.3 | 0.4704 | 0 | 7.1272 | 0 | 39.4 | -5 | 384.9
2016-07-29 | 19:00 | 388 | 175.5 | 77.5881 | 81.3 | 4.3 | 4.3 | 0 | 0 | 7.4119 | 0 | 42.6 | -5 | 388
2016-07-29 | 20:00 | 365.4 | 175.5 | 77.1499 | 81.3 | 4.3 | 4.3 | 0 | 0 | 7.6501 | 0 | 20.2 | -5 | 365.4
2016-07-29 | 21:00 | 345.4 | 175.5 | 75.7809 | 71.3 | 4.3 | 4.3 | 0 | 0 | 7.9191 | 0 | 11.3 | -5 | 345.4
2016-07-29 | 22:00 | 328.8 | 175.5 | 74.356 | 56.8 | 4.3 | 4.3 | 0 | 0 | 7.944 | 0 | 10.6 | -5 | 328.8
2016-07-29 | 23:00 | 314.6 | 175.5 | 74.0748 | 46.8 | 4.3 | 4.3 | 0 | 0 | 7.8252 | 0 | 6.8 | -5 | 314.6
2016-07-30 | 0:00 | 293.3 | 175.5 | 61.0431 | 45.8 | 4.3 | 4.3 | 0 | 0 | 7.3569 | 0 | 0 | -5 | 293.3
2016-07-30 | 1:00 | 288.4 | 175.5 | 56.0748 | 46.4 | 4.3 | 4.3 | 0 | 0 | 6.8252 | 0 | 0 | -5 | 288.4
2016-07-30 | 2:00 | 299.3 | 175.5 | 66.927 | 46.5 | 4.3 | 4.3 | 0 | 0 | 6.773 | 0 | 0 | -5 | 299.3
2016-07-30 | 3:00 | 310.7 | 175.5 | 73.9688 | 48.4 | 4.3 | 4.3 | 0 | 0 | 6.9312 | 0 | 2.3 | -5 | 310.7
2016-07-30 | 4:00 | 311.5 | 175.5 | 74.0252 | 48.9 | 4.3 | 4.3 | 0.1942 | 0 | 6.9806 | 0 | 2.3 | -5 | 311.5
2016-07-30 | 5:00 | 300.8 | 175.5 | 65.5247 | 45.3 | 4.3 | 4.3 | 3.9152 | 0 | 6.9601 | 0 | 0 | -5 | 300.8
2016-07-30 | 6:00 | 298.6 | 175.5 | 53.6746 | 45.8 | 4.3 | 4.3 | 13.5492 | 0 | 6.4762 | 0 | 0 | -5 | 298.6
2016-07-30 | 7:00 | 320.7 | 175.5 | 62.5187 | 46.4 | 4.3 | 4.3 | 26.418 | 0 | 6.2633 | 0 | 0 | -5 | 320.7
2016-07-30 | 8:00 | 349.4 | 175.5 | 74.6621 | 50.2 | 4.3 | 4.3 | 39.3123 | 0 | 6.1256 | 0 | 0 | -5 | 349.4
2016-07-30 | 9:00 | 370.7 | 175.5 | 75.2079 | 60.2 | 4.3 | 4.3 | 49.738 | 0 | 6.1541 | 0 | 0.3 | -5 | 370.7
2016-07-30 | 10:00 | 377.8 | 175.5 | 75.3974 | 60.5 | 4.3 | 4.3 | 56.3766 | 0 | 6.126 | 0 | 0.3 | -5 | 377.8
2016-07-30 | 11:00 | 383.2 | 175.5 | 75.4879 | 64.7 | 4.3 | 4.3 | 57.4889 | 0 | 6.1232 | 0 | 0.3 | -5 | 383.2
2016-07-30 | 12:00 | 367.8 | 175.5 | 67.1658 | 59.3 | 4.3 | 4.3 | 55.866 | 0 | 6.3682 | 0 | 0 | -5 | 367.8
2016-07-30 | 13:00 | 382 | 175.5 | 75.377 | 70.2 | 4.3 | 4.3 | 50.505 | 0 | 6.518 | 0 | 0.3 | -5 | 382
2016-07-30 | 14:00 | 389.2 | 175.5 | 75.631 | 79.7 | 4.3 | 4.3 | 40.0828 | 0 | 6.5862 | 0 | 8.1 | -5 | 389.2
2016-07-30 | 15:00 | 381 | 175.5 | 75.3989 | 80.6 | 4.3 | 4.3 | 28.4727 | 0 | 6.8284 | 0 | 10.6 | -5 | 381
2016-07-30 | 16:00 | 380.9 | 175.5 | 77.3635 | 82.2 | 4.3 | 4.3 | 15.0908 | 0 | 6.8457 | 0 | 20.3 | -5 | 380.9
2016-07-30 | 17:00 | 376.6 | 175.5 | 77.2553 | 82.2 | 4.3 | 4.3 | 5.0557 | 0 | 6.789 | 0 | 26.2 | -5 | 376.6
2016-07-30 | 18:00 | 372.5 | 175.5 | 77.2024 | 82.2 | 4.3 | 4.3 | 0.4704 | 0 | 7.1272 | 0 | 26.4 | -5 | 372.5
2016-07-30 | 19:00 | 381.5 | 175.5 | 77.3881 | 82.2 | 4.3 | 4.3 | 0 | 0 | 7.4119 | 0 | 35.4 | -5 | 381.5
2016-07-30 | 20:00 | 362.9 | 175.5 | 77.1499 | 82.2 | 4.3 | 4.3 | 0 | 0 | 7.6501 | 0 | 16.8 | -5 | 362.9
2016-07-30 | 21:00 | 342.1 | 175.5 | 74.5809 | 77.1 | 4.3 | 4.3 | 0 | 0 | 7.9191 | 0 | 3.4 | -5 | 342.1
2016-07-30 | 22:00 | 319.6 | 175.5 | 66.356 | 66.2 | 4.3 | 4.3 | 0 | 0 | 7.944 | 0 | 0 | -5 | 319.6
2016-07-30 | 23:00 | 307.8 | 175.5 | 72.7748 | 48.1 | 4.3 | 4.3 | 0 | 0 | 7.8252 | 0 | 0 | -5 | 307.8
2016-07-31 | 0:00 | 287.6 | 175.5 | 53.5431 | 47.6 | 4.3 | 4.3 | 0 | 0 | 7.3569 | 0 | 0 | -5 | 287.6
2016-07-31 | 1:00 | 281.2 | 175.5 | 50.1748 | 45.1 | 4.3 | 4.3 | 0 | 0 | 6.8252 | 0 | 0 | -5 | 281.2
2016-07-31 | 2:00 | 288.2 | 175.5 | 50.127 | 52.2 | 4.3 | 4.3 | 0 | 0 | 6.773 | 0 | 0 | -5 | 288.2
2016-07-31 | 3:00 | 302 | 175.5 | 53.7688 | 62.2 | 4.3 | 4.3 | 0 | 0 | 6.9312 | 0 | 0 | -5 | 302
2016-07-31 | 4:00 | 299.3 | 175.5 | 53.8252 | 59.2 | 4.3 | 4.3 | 0.1942 | 0 | 6.9806 | 0 | 0 | -5 | 299.3
2016-07-31 | 5:00 | 289.7 | 175.5 | 50.5247 | 49.2 | 4.3 | 4.3 | 3.9152 | 0 | 6.9601 | 0 | 0 | -5 | 289.7
2016-07-31 | 6:00 | 280.9 | 175.5 | 44.7746 | 45.1 | 4.3 | 4.3 | 13.5492 | 0 | 6.4762 | 0 | -8.1 | -5 | 280.9
2016-07-31 | 7:00 | 294.5 | 175.5 | 45.0187 | 45.1 | 4.3 | 4.3 | 26.418 | 0 | 6.2633 | 0 | -7.4 | -5 | 294.5
2016-07-31 | 8:00 | 314.9 | 175.5 | 45.4621 | 45.1 | 4.3 | 4.3 | 39.3123 | 0 | 6.1256 | 0 | -0.2 | -5 | 314.9
2016-07-31 | 9:00 | 335 | 175.5 | 54.5079 | 45.5 | 4.3 | 4.3 | 49.738 | 0 | 6.1541 | 0 | 0 | -5 | 335
2016-07-31 | 10:00 | 341.6 | 175.5 | 54.5974 | 45.4 | 4.3 | 4.3 | 56.3766 | 0 | 6.126 | 0 | 0 | -5 | 341.6
2016-07-31 | 11:00 | 352.4 | 175.5 | 54.7879 | 54.9 | 4.3 | 4.3 | 57.4889 | 0 | 6.1232 | 0 | 0 | -5 | 352.4
2016-07-31 | 12:00 | 346.9 | 175.5 | 54.1658 | 51.4 | 4.3 | 4.3 | 55.866 | 0 | 6.3682 | 0 | 0 | -5 | 346.9
2016-07-31 | 13:00 | 345.7 | 175.5 | 53.777 | 55.8 | 4.3 | 4.3 | 50.505 | 0 | 6.518 | 0 | 0 | -5 | 345.7
2016-07-31 | 14:00 | 345.8 | 175.5 | 54.131 | 65.9 | 4.3 | 4.3 | 40.0828 | 0 | 6.5862 | 0 | 0 | -5 | 345.8
2016-07-31 | 15:00 | 347 | 175.5 | 56.1989 | 76.4 | 4.3 | 4.3 | 28.4727 | 0 | 6.8284 | 0 | 0 | -5 | 347
2016-07-31 | 16:00 | 348.2 | 175.5 | 70.1635 | 77 | 4.3 | 4.3 | 15.0908 | 0 | 6.8457 | 0 | 0 | -5 | 348.2
2016-07-31 | 17:00 | 353.6 | 175.5 | 84.7553 | 77.9 | 4.3 | 4.3 | 5.0557 | 0 | 6.789 | 0 | 0 | -5 | 353.6
2016-07-31 | 18:00 | 360.3 | 175.5 | 93.1024 | 80.5 | 4.3 | 4.3 | 0.4704 | 0 | 7.1272 | 0 | 0 | -5 | 360.3
2016-07-31 | 19:00 | 371.9 | 175.5 | 95.3881 | 83 | 4.3 | 4.3 | 0 | 0 | 7.4119 | 0 | 7 | -5 | 371.9
2016-07-31 | 20:00 | 354.5 | 175.5 | 89.8499 | 77.9 | 4.3 | 4.3 | 0 | 0 | 7.6501 | 0 | 0 | -5 | 354.5
2016-07-31 | 21:00 | 337.8 | 175.5 | 75.3809 | 75.4 | 4.3 | 4.3 | 0 | 0 | 7.9191 | 0 | 0 | -5 | 337.8
2016-07-31 | 22:00 | 318.4 | 175.5 | 55.956 | 75.4 | 4.3 | 4.3 | 0 | 0 | 7.944 | 0 | 0 | -5 | 318.4
2016-07-31 | 23:00 | 304.1 | 175.5 | 51.7748 | 65.4 | 4.3 | 4.3 | 0 | 0 | 7.8252 | 0 | 0 | -5 | 304.1
2016-08-01 | 0:00 | 286.3 | 175.5 | 56.472 | 44.5 | 4.3 | 4.3 | 0 | 0 | 6.228 | 0 | 0 | -5 | 286.3
2016-08-01 | 1:00 | 284.1 | 175.5 | 54.5254 | 44.5 | 4.3 | 4.3 | 0 | 0 | 5.9746 | 0 | 0 | -5 | 284.1
2016-08-01 | 2:00 | 294.7 | 175.5 | 65.1981 | 44.5 | 4.3 | 4.3 | 0 | 0 | 5.9019 | 0 | 0 | -5 | 294.7
2016-08-01 | 3:00 | 305.6 | 175.5 | 75.5479 | 45 | 4.3 | 4.3 | 0 | 0 | 5.9521 | 0 | 0 | -5 | 305.6
2016-08-01 | 4:00 | 307.4 | 175.5 | 77.282 | 45 | 4.3 | 4.3 | 0.0016 | 0 | 6.0164 | 0 | 0 | -5 | 307.4
2016-08-01 | 5:00 | 304.1 | 175.5 | 72.1248 | 45 | 4.3 | 4.3 | 1.9432 | 0 | 5.932 | 0 | 0 | -5 | 304.1
2016-08-01 | 6:00 | 309.8 | 175.5 | 67.9937 | 45.5 | 4.3 | 4.3 | 11.6538 | 0 | 5.5525 | 0 | 0 | -5 | 309.8
2016-08-01 | 7:00 | 333.4 | 175.5 | 74.5333 | 48.7 | 4.3 | 4.3 | 25.2885 | 0 | 5.7782 | 0 | 0 | -5 | 333.4
2016-08-01 | 8:00 | 373.7 | 175.5 | 95.5262 | 52.9 | 4.3 | 4.3 | 39.5843 | 0 | 5.7895 | 0 | 0.8 | -5 | 373.7
2016-08-01 | 9:00 | 403.6 | 175.5 | 96.1002 | 63.6 | 4.3 | 4.3 | 51.4766 | 0 | 5.7232 | 0 | 7.6 | -5 | 403.6
2016-08-01 | 10:00 | 415.9 | 175.5 | 96.3224 | 68.1 | 4.3 | 4.3 | 58.9508 | 0 | 5.8268 | 0 | 7.6 | -5 | 415.9
2016-08-01 | 11:00 | 426.8 | 175.5 | 96.4582 | 76.4 | 4.3 | 4.3 | 61.1797 | 0 | 5.9621 | 0 | 7.7 | -5 | 426.8
2016-08-01 | 12:00 | 410.7 | 175.5 | 96.2265 | 69.8 | 4.3 | 4.3 | 58.6375 | 0 | 6.136 | 0 | 0.8 | -5 | 410.7
2016-08-01 | 13:00 | 428.3 | 175.5 | 96.5462 | 82.1 | 4.3 | 4.3 | 52.6129 | 0 | 5.9409 | 0 | 12 | -5 | 428.3
2016-08-01 | 14:00 | 428.1 | 175.5 | 96.55 | 82.1 | 4.3 | 4.3 | 43.428 | 0 | 5.822 | 0 | 21.1 | -5 | 428.1
2016-08-01 | 15:00 | 425.1 | 175.5 | 96.5043 | 82.1 | 4.3 | 4.3 | 30.0476 | 0 | 5.6481 | 0 | 31.7 | -5 | 425.1
2016-08-01 | 16:00 | 424.9 | 175.5 | 103.3692 | 82.1 | 4.3 | 4.3 | 14.7642 | 0 | 5.5666 | 0 | 40 | -5 | 424.9
2016-08-01 | 17:00 | 411.7 | 175.5 | 101.9071 | 82.1 | 4.3 | 4.3 | 3.0396 | 0 | 5.5533 | 0 | 40 | -5 | 411.7
2016-08-01 | 18:00 | 403.9 | 175.5 | 97.046 | 82.1 | 4.3 | 4.3 | 0.0866 | 0 | 5.5674 | 0 | 40 | -5 | 403.9
2016-08-01 | 19:00 | 410.6 | 175.5 | 103.4395 | 82.1 | 4.3 | 4.3 | 0 | 0 | 5.9605 | 0 | 40 | -5 | 410.6
2016-08-01 | 20:00 | 384.3 | 175.5 | 95.6435 | 82.1 | 4.3 | 4.3 | 0 | 0 | 6.1565 | 0 | 21.3 | -5 | 384.3
2016-08-01 | 21:00 | 363.6 | 175.5 | 95.2499 | 75.4 | 4.3 | 4.3 | 0 | 0 | 6.1501 | 0 | 7.7 | -5 | 363.6
2016-08-01 | 22:00 | 343.5 | 175.5 | 94.8282 | 62.7 | 4.3 | 4.3 | 0 | 0 | 5.9718 | 0 | 0.9 | -5 | 343.5
2016-08-01 | 23:00 | 326.1 | 175.5 | 93.9314 | 47 | 4.3 | 4.3 | 0 | 0 | 6.0686 | 0 | 0 | -5 | 326.1
2016-08-02 | 0:00 | 302.9 | 175.5 | 64.2167 | 43.6 | 4.3 | 4.3 | 0 | 0 | 15.9833 | 0 | 0 | -5 | 302.9
2016-08-02 | 1:00 | 297.8 | 175.5 | 60.1332 | 43.6 | 4.3 | 4.3 | 0 | 0 | 14.9668 | 0 | 0 | -5 | 297.8
2016-08-02 | 2:00 | 306.8 | 175.5 | 68.8396 | 43.6 | 4.3 | 4.3 | 0 | 0 | 15.2604 | 0 | 0 | -5 | 306.8
2016-08-02 | 3:00 | 319.1 | 175.5 | 79.0469 | 44.1 | 4.3 | 4.3 | 0 | 0 | 16.8531 | 0 | 0 | -5 | 319.1
2016-08-02 | 4:00 | 322.1 | 175.5 | 82.5212 | 44.1 | 4.3 | 4.3 | 0 | 0 | 16.3788 | 0 | 0 | -5 | 322.1
2016-08-02 | 5:00 | 311.9 | 175.5 | 71.6836 | 44.1 | 4.3 | 4.3 | 0.7721 | 0 | 16.2443 | 0 | 0 | -5 | 311.9
2016-08-02 | 6:00 | 313.3 | 175.5 | 66.5285 | 44.6 | 4.3 | 4.3 | 14.913 | 0 | 8.1585 | 0 | 0 | -5 | 313.3
2016-08-02 | 7:00 | 336.1 | 175.5 | 68.4216 | 45.2 | 4.3 | 4.3 | 40.4801 | 0 | 2.8983 | 0 | 0 | -5 | 336.1
2016-08-02 | 8:00 | 371.1 | 175.5 | 87.0493 | 46.6 | 4.3 | 4.3 | 54.9279 | 0 | 3.4228 | 0 | 0 | -5 | 371.1
2016-08-02 | 9:00 | 400.1 | 175.5 | 92.0534 | 56.6 | 4.3 | 4.3 | 68.6965 | 0 | 3.6501 | 0 | 0 | -5 | 400.1
2016-08-02 | 10:00 | 408.2 | 175.5 | 92.2626 | 55 | 4.3 | 4.3 | 78.0459 | 0 | 3.7915 | 0 | 0 | -5 | 408.2
2016-08-02 | 11:00 | 415 | 175.5 | 92.3776 | 60 | 4.3 | 4.3 | 79.9305 | 0 | 3.5919 | 0 | 0 | -5 | 415
2016-08-02 | 12:00 | 395.2 | 175.5 | 73.2323 | 60.8 | 4.3 | 4.3 | 78.4501 | 0 | 3.6176 | 0 | 0 | -5 | 395.2
2016-08-02 | 13:00 | 416.5 | 175.5 | 89.7486 | 74.3 | 4.3 | 4.3 | 70.7804 | 0 | 2.571 | 0 | 0 | -5 | 416.5
2016-08-02 | 14:00 | 422.8 | 175.5 | 96.4702 | 80 | 4.3 | 4.3 | 58.3728 | 0 | 3.157 | 0 | 5.7 | -5 | 422.8
2016-08-02 | 15:00 | 428.5 | 175.5 | 96.6168 | 80 | 4.3 | 4.3 | 45.7419 | 0 | 0.9413 | 0 | 26.1 | -5 | 428.5
2016-08-02 | 16:00 | 433.9 | 175.5 | 108.2404 | 80 | 4.3 | 4.3 | 12.4699 | 0 | 14.0897 | 0 | 40 | -5 | 433.9
2016-08-02 | 17:00 | 423.8 | 175.5 | 108.4968 | 80 | 4.3 | 4.3 | 2.1319 | 0 | 10.6713 | 0 | 43.4 | -5 | 423.8
2016-08-02 | 18:00 | 417.6 | 175.5 | 106.5267 | 80 | 4.3 | 4.3 | 0 | 0 | 11.9733 | 0 | 40 | -5 | 417.6
2016-08-02 | 19:00 | 421.7 | 175.5 | 108.4757 | 80 | 4.3 | 4.3 | 0 | 0 | 13.7243 | 0 | 40.4 | -5 | 421.7
2016-08-02 | 20:00 | 396.3 | 175.5 | 95.8914 | 80 | 4.3 | 4.3 | 0 | 0 | 14.8086 | 0 | 26.5 | -5 | 396.3
2016-08-02 | 21:00 | 375.9 | 175.5 | 95.4633 | 80 | 4.3 | 4.3 | 0 | 0 | 15.8367 | 0 | 5.5 | -5 | 375.9
2016-08-02 | 22:00 | 352.7 | 175.5 | 93.1649 | 64.7 | 4.3 | 4.3 | 0 | 0 | 15.7351 | 0 | 0 | -5 | 352.7
2016-08-02 | 23:00 | 335.3 | 175.5 | 86.3187 | 54.7 | 4.3 | 4.3 | 0 | 0 | 15.1813 | 0 | 0 | -5 | 335.3
2016-08-03 | 0:00 | 312.5 | 175.5 | 73.3167 | 44.1 | 4.3 | 4.3 | 0 | 0 | 15.9833 | 0 | 0 | -5 | 312.5
2016-08-03 | 1:00 | 306.9 | 175.5 | 68.2332 | 44.6 | 4.3 | 4.3 | 0 | 0 | 14.9668 | 0 | 0 | -5 | 306.9
2016-08-03 | 2:00 | 316.6 | 175.5 | 77.0396 | 45.2 | 4.3 | 4.3 | 0 | 0 | 15.2604 | 0 | 0 | -5 | 316.6
2016-08-03 | 3:00 | 327.4 | 175.5 | 85.3469 | 46.1 | 4.3 | 4.3 | 0 | 0 | 16.8531 | 0 | 0 | -5 | 327.4
2016-08-03 | 4:00 | 328.9 | 175.5 | 87.3212 | 46.1 | 4.3 | 4.3 | 0 | 0 | 16.3788 | 0 | 0 | -5 | 328.9
2016-08-03 | 5:00 | 320.8 | 175.5 | 80.0836 | 44.6 | 4.3 | 4.3 | 0.7721 | 0 | 16.2443 | 0 | 0 | -5 | 320.8
2016-08-03 | 6:00 | 327.5 | 175.5 | 80.1285 | 45.2 | 4.3 | 4.3 | 14.913 | 0 | 8.1585 | 0 | 0 | -5 | 327.5
2016-08-03 | 7:00 | 352.5 | 175.5 | 83.9216 | 46.1 | 4.3 | 4.3 | 40.4801 | 0 | 2.8983 | 0 | 0 | -5 | 352.5
2016-08-03 | 8:00 | 389.4 | 175.5 | 93.9493 | 58 | 4.3 | 4.3 | 54.9279 | 0 | 3.4228 | 0 | 0 | -5 | 389.4
2016-08-03 | 9:00 | 417.5 | 175.5 | 96.3534 | 68.9 | 4.3 | 4.3 | 68.6965 | 0 | 3.6501 | 0 | 0.8 | -5 | 417.5
2016-08-03 | 10:00 | 418.8 | 175.5 | 96.3626 | 60.7 | 4.3 | 4.3 | 78.0459 | 0 | 3.7915 | 0 | 0.8 | -5 | 418.8
2016-08-03 | 11:00 | 420.4 | 175.5 | 96.3776 | 60.6 | 4.3 | 4.3 | 79.9305 | 0 | 3.5919 | 0 | 0.8 | -5 | 420.4
2016-08-03 | 12:00 | 398.1 | 175.5 | 75.8323 | 61.1 | 4.3 | 4.3 | 78.4501 | 0 | 3.6176 | 0 | 0 | -5 | 398.1
2016-08-03 | 13:00 | 422.6 | 175.5 | 96.4486 | 72.9 | 4.3 | 4.3 | 70.7804 | 0 | 2.571 | 0 | 0.8 | -5 | 422.6
2016-08-03 | 14:00 | 430.4 | 175.5 | 96.5702 | 80 | 4.3 | 4.3 | 58.3728 | 0 | 3.157 | 0 | 13.2 | -5 | 430.4
2016-08-03 | 15:00 | 429.3 | 175.5 | 96.6168 | 80 | 4.3 | 4.3 | 45.7419 | 0 | 0.9413 | 0 | 26.9 | -5 | 429.3
2016-08-03 | 16:00 | 434.8 | 175.5 | 108.7404 | 80 | 4.3 | 4.3 | 12.4699 | 0 | 14.0897 | 0 | 40.4 | -5 | 434.8
2016-08-03 | 17:00 | 421.7 | 175.5 | 108.3968 | 80 | 4.3 | 4.3 | 2.1319 | 0 | 10.6713 | 0 | 41.4 | -5 | 421.7
2016-08-03 | 18:00 | 418 | 175.5 | 106.9267 | 80 | 4.3 | 4.3 | 0 | 0 | 11.9733 | 0 | 40 | -5 | 418
2016-08-03 | 19:00 | 418.1 | 175.5 | 105.2757 | 80 | 4.3 | 4.3 | 0 | 0 | 13.7243 | 0 | 40 | -5 | 418.1
2016-08-03 | 20:00 | 394.1 | 175.5 | 95.8914 | 80 | 4.3 | 4.3 | 0 | 0 | 14.8086 | 0 | 24.3 | -5 | 394.1
2016-08-03 | 21:00 | 372.7 | 175.5 | 95.4633 | 80 | 4.3 | 4.3 | 0 | 0 | 15.8367 | 0 | 2.3 | -5 | 372.7
2016-08-03 | 22:00 | 350.1 | 175.5 | 90.3649 | 64.9 | 4.3 | 4.3 | 0 | 0 | 15.7351 | 0 | 0 | -5 | 350.1
2016-08-03 | 23:00 | 332.3 | 175.5 | 91.9187 | 46.1 | 4.3 | 4.3 | 0 | 0 | 15.1813 | 0 | 0 | -5 | 332.3
2016-08-04 | 0:00 | 309.6 | 175.5 | 70.3167 | 44.2 | 4.3 | 4.3 | 0 | 0 | 15.9833 | 0 | 0 | -5 | 309.6
2016-08-04 | 1:00 | 303.9 | 175.5 | 65.6332 | 44.2 | 4.3 | 4.3 | 0 | 0 | 14.9668 | 0 | 0 | -5 | 303.9
2016-08-04 | 2:00 | 312.5 | 175.5 | 73.9396 | 44.2 | 4.3 | 4.3 | 0 | 0 | 15.2604 | 0 | 0 | -5 | 312.5
2016-08-04 | 3:00 | 326.1 | 175.5 | 85.4469 | 44.7 | 4.3 | 4.3 | 0 | 0 | 16.8531 | 0 | 0 | -5 | 326.1
2016-08-04 | 4:00 | 327.4 | 175.5 | 87.2212 | 44.7 | 4.3 | 4.3 | 0 | 0 | 16.3788 | 0 | 0 | -5 | 327.4
2016-08-04 | 5:00 | 317.6 | 175.5 | 76.7836 | 44.7 | 4.3 | 4.3 | 0.7721 | 0 | 16.2443 | 0 | 0 | -5 | 317.6
2016-08-04 | 6:00 | 320.1 | 175.5 | 72.7285 | 45.2 | 4.3 | 4.3 | 14.913 | 0 | 8.1585 | 0 | 0 | -5 | 320.1
2016-08-04 | 7:00 | 340.1 | 175.5 | 71.8216 | 45.8 | 4.3 | 4.3 | 40.4801 | 0 | 2.8983 | 0 | 0 | -5 | 340.1
2016-08-04 | 8:00 | 380.8 | 175.5 | 95.4493 | 47.9 | 4.3 | 4.3 | 54.9279 | 0 | 3.4228 | 0 | 0 | -5 | 380.8
2016-08-04 | 9:00 | 407.4 | 175.5 | 96.0534 | 59.1 | 4.3 | 4.3 | 68.6965 | 0 | 3.6501 | 0 | 0.8 | -5 | 407.4
2016-08-04 | 10:00 | 417.7 | 175.5 | 96.3626 | 59.6 | 4.3 | 4.3 | 78.0459 | 0 | 3.7915 | 0 | 0.8 | -5 | 417.7
2016-08-04 | 11:00 | 428.4 | 175.5 | 96.5776 | 68.4 | 4.3 | 4.3 | 79.9305 | 0 | 3.5919 | 0 | 0.8 | -5 | 428.4
2016-08-04 | 12:00 | 407.5 | 175.5 | 81.1323 | 65.2 | 4.3 | 4.3 | 78.4501 | 0 | 3.6176 | 0 | 0 | -5 | 407.5
2016-08-04 | 13:00 | 427 | 175.5 | 96.4486 | 77.8 | 4.3 | 4.3 | 70.7804 | 0 | 2.571 | 0 | 0.3 | -5 | 427
2016-08-04 | 14:00 | 434.3 | 175.5 | 96.6702 | 81.3 | 4.3 | 4.3 | 58.3728 | 0 | 3.157 | 0 | 15.7 | -5 | 434.3
2016-08-04 | 15:00 | 433.4 | 175.5 | 96.7168 | 81.3 | 4.3 | 4.3 | 45.7419 | 0 | 0.9413 | 0 | 29.6 | -5 | 433.4
2016-08-04 | 16:00 | 440.5 | 175.5 | 108.8404 | 81.3 | 4.3 | 4.3 | 12.4699 | 0 | 14.0897 | 0 | 44.7 | -5 | 440.5
2016-08-04 | 17:00 | 427.8 | 175.5 | 108.5968 | 81.3 | 4.3 | 4.3 | 2.1319 | 0 | 10.6713 | 0 | 46 | -5 | 427.8
2016-08-04 | 18:00 | 418.9 | 175.5 | 106.5267 | 81.3 | 4.3 | 4.3 | 0 | 0 | 11.9733 | 0 | 40 | -5 | 418.9
2016-08-04 | 19:00 | 423.8 | 175.5 | 108.5757 | 81.3 | 4.3 | 4.3 | 0 | 0 | 13.7243 | 0 | 41.1 | -5 | 423.8
2016-08-04 | 20:00 | 397.6 | 175.5 | 95.9914 | 81.3 | 4.3 | 4.3 | 0 | 0 | 14.8086 | 0 | 26.4 | -5 | 397.6
2016-08-04 | 21:00 | 375.2 | 175.5 | 95.4633 | 81.3 | 4.3 | 4.3 | 0 | 0 | 15.8367 | 0 | 3.5 | -5 | 375.2
2016-08-04 | 22:00 | 350.4 | 175.5 | 89.3649 | 66.2 | 4.3 | 4.3 | 0 | 0 | 15.7351 | 0 | 0 | -5 | 350.4
2016-08-04 | 23:00 | 328.3 | 175.5 | 86.3187 | 47.7 | 4.3 | 4.3 | 0 | 0 | 15.1813 | 0 | 0 | -5 | 328.3
2016-08-05 | 0:00 | 304.3 | 175.5 | 64.7167 | 44.5 | 4.3 | 4.3 | 0 | 0 | 15.9833 | 0 | 0 | -5 | 304.3
2016-08-05 | 1:00 | 298.5 | 175.5 | 59.9332 | 44.5 | 4.3 | 4.3 | 0 | 0 | 14.9668 | 0 | 0 | -5 | 298.5
2016-08-05 | 2:00 | 307.1 | 175.5 | 68.2396 | 44.5 | 4.3 | 4.3 | 0 | 0 | 15.2604 | 0 | 0 | -5 | 307.1
2016-08-05 | 3:00 | 317.4 | 175.5 | 76.4469 | 45 | 4.3 | 4.3 | 0 | 0 | 16.8531 | 0 | 0 | -5 | 317.4
2016-08-05 | 4:00 | 314.7 | 175.5 | 74.2212 | 45 | 4.3 | 4.3 | 0 | 0 | 16.3788 | 0 | 0 | -5 | 314.7
2016-08-05 | 5:00 | 307.3 | 175.5 | 66.1836 | 45 | 4.3 | 4.3 | 0.7721 | 0 | 16.2443 | 0 | 0 | -5 | 307.3
2016-08-05 | 6:00 | 313.1 | 175.5 | 65.4285 | 45.5 | 4.3 | 4.3 | 14.913 | 0 | 8.1585 | 0 | 0 | -5 | 313.1
2016-08-05 | 7:00 | 337.8 | 175.5 | 69.2216 | 46.1 | 4.3 | 4.3 | 40.4801 | 0 | 2.8983 | 0 | 0 | -5 | 337.8
2016-08-05 | 8:00 | 385 | 175.5 | 91.3493 | 56.2 | 4.3 | 4.3 | 54.9279 | 0 | 3.4228 | 0 | 0 | -5 | 385
2016-08-05 | 9:00 | 401.6 | 175.5 | 91.6534 | 58.5 | 4.3 | 4.3 | 68.6965 | 0 | 3.6501 | 0 | 0 | -5 | 401.6
2016-08-05 | 10:00 | 410.7 | 175.5 | 91.8626 | 57.9 | 4.3 | 4.3 | 78.0459 | 0 | 3.7915 | 0 | 0 | -5 | 410.7
2016-08-05 | 11:00 | 422.1 | 175.5 | 92.0776 | 67.4 | 4.3 | 4.3 | 79.9305 | 0 | 3.5919 | 0 | 0 | -5 | 422.1
2016-08-05 | 12:00 | 398 | 175.5 | 74.0323 | 62.8 | 4.3 | 4.3 | 78.4501 | 0 | 3.6176 | 0 | 0 | -5 | 398
2016-08-05 | 13:00 | 418.2 | 175.5 | 92.0486 | 73.7 | 4.3 | 4.3 | 70.7804 | 0 | 2.571 | 0 | 0 | -5 | 418.2
2016-08-05 | 14:00 | 415.8 | 175.5 | 95.5702 | 79.6 | 4.3 | 4.3 | 58.3728 | 0 | 3.157 | 0 | 0 | -5 | 415.8
2016-08-05 | 15:00 | 415.1 | 175.5 | 96.3168 | 82.1 | 4.3 | 4.3 | 45.7419 | 0 | 0.9413 | 0 | 10.9 | -5 | 415.1
2016-08-05 | 16:00 | 422.8 | 175.5 | 96.4404 | 82.1 | 4.3 | 4.3 | 12.4699 | 0 | 14.0897 | 0 | 38.6 | -5 | 422.8
2016-08-05 | 17:00 | 410.6 | 175.5 | 96.5968 | 82.1 | 4.3 | 4.3 | 2.1319 | 0 | 10.6713 | 0 | 40 | -5 | 410.6
2016-08-05 | 18:00 | 399.9 | 175.5 | 95.9267 | 82.1 | 4.3 | 4.3 | 0 | 0 | 11.9733 | 0 | 30.8 | -5 | 399.9
2016-08-05 | 19:00 | 405.7 | 175.5 | 96.0757 | 82.1 | 4.3 | 4.3 | 0 | 0 | 13.7243 | 0 | 34.7 | -5 | 405.7
2016-08-05 | 20:00 | 380.3 | 175.5 | 95.5914 | 82.1 | 4.3 | 4.3 | 0 | 0 | 14.8086 | 0 | 8.7 | -5 | 380.3
2016-08-05 | 21:00 | 360.2 | 175.5 | 90.8633 | 74.4 | 4.3 | 4.3 | 0 | 0 | 15.8367 | 0 | 0 | -5 | 360.2
2016-08-05 | 22:00 | 335.4 | 175.5 | 77.0649 | 63.5 | 4.3 | 4.3 | 0 | 0 | 15.7351 | 0 | 0 | -5 | 335.4
2016-08-05 | 23:00 | 322.5 | 175.5 | 81.6187 | 46.6 | 4.3 | 4.3 | 0 | 0 | 15.1813 | 0 | 0 | -5 | 322.5
2016-08-06 | 0:00 | 300.8 | 175.5 | 60.6167 | 45.1 | 4.3 | 4.3 | 0 | 0 | 15.9833 | 0 | 0 | -5 | 300.8
2016-08-06 | 1:00 | 294 | 175.5 | 55.1332 | 44.8 | 4.3 | 4.3 | 0 | 0 | 14.9668 | 0 | 0 | -5 | 294
2016-08-06 | 2:00 | 301.2 | 175.5 | 60.5396 | 46.3 | 4.3 | 4.3 | 0 | 0 | 15.2604 | 0 | 0 | -5 | 301.2
2016-08-06 | 3:00 | 311.9 | 175.5 | 60.7469 | 55.2 | 4.3 | 4.3 | 0 | 0 | 16.8531 | 0 | 0 | -5 | 311.9
2016-08-06 | 4:00 | 311.6 | 175.5 | 60.8212 | 55.3 | 4.3 | 4.3 | 0 | 0 | 16.3788 | 0 | 0 | -5 | 311.6
2016-08-06 | 5:00 | 300.1 | 175.5 | 58.6836 | 45.3 | 4.3 | 4.3 | 0.7721 | 0 | 16.2443 | 0 | 0 | -5 | 300.1
2016-08-06 | 6:00 | 292.3 | 175.5 | 45.3285 | 44.8 | 4.3 | 4.3 | 14.913 | 0 | 8.1585 | 0 | 0 | -5 | 292.3
2016-08-06 | 7:00 | 306.8 | 175.5 | 45.2216 | 44.8 | 4.3 | 4.3 | 40.4801 | 0 | 2.8983 | 0 | -5.7 | -5 | 306.8
2016-08-06 | 8:00 | 338.6 | 175.5 | 56.3493 | 44.8 | 4.3 | 4.3 | 54.9279 | 0 | 3.4228 | 0 | 0 | -5 | 338.6
2016-08-06 | 9:00 | 362.1 | 175.5 | 61.7534 | 48.9 | 4.3 | 4.3 | 68.6965 | 0 | 3.6501 | 0 | 0 | -5 | 362.1
2016-08-06 | 10:00 | 370.2 | 175.5 | 61.9626 | 47.3 | 4.3 | 4.3 | 78.0459 | 0 | 3.7915 | 0 | 0 | -5 | 370.2
2016-08-06 | 11:00 | 381.1 | 175.5 | 61.6776 | 56.8 | 4.3 | 4.3 | 79.9305 | 0 | 3.5919 | 0 | 0 | -5 | 381.1
2016-08-06 | 12:00 | 364.8 | 175.5 | 49.3323 | 54.3 | 4.3 | 4.3 | 78.4501 | 0 | 3.6176 | 0 | 0 | -5 | 364.8
2016-08-06 | 13:00 | 378.4 | 175.5 | 60.2486 | 65.7 | 4.3 | 4.3 | 70.7804 | 0 | 2.571 | 0 | 0 | -5 | 378.4
2016-08-06 | 14:00 | 381.6 | 175.5 | 64.7702 | 76.2 | 4.3 | 4.3 | 58.3728 | 0 | 3.157 | 0 | 0 | -5 | 381.6
2016-08-06 | 15:00 | 382.1 | 175.5 | 76.9168 | 79.4 | 4.3 | 4.3 | 45.7419 | 0 | 0.9413 | 0 | 0 | -5 | 382.1
2016-08-06 | 16:00 | 391.3 | 175.5 | 95.7404 | 82.8 | 4.3 | 4.3 | 12.4699 | 0 | 14.0897 | 0 | 7.1 | -5 | 391.3
2016-08-06 | 17:00 | 389.3 | 175.5 | 95.7968 | 82.8 | 4.3 | 4.3 | 2.1319 | 0 | 10.6713 | 0 | 18.8 | -5 | 389.3
2016-08-06 | 18:00 | 387.3 | 175.5 | 95.6267 | 82.8 | 4.3 | 4.3 | 0 | 0 | 11.9733 | 0 | 17.8 | -5 | 387.3
2016-08-06 | 19:00 | 392.9 | 175.5 | 95.8757 | 82.8 | 4.3 | 4.3 | 0 | 0 | 13.7243 | 0 | 21.4 | -5 | 392.9
2016-08-06 | 20:00 | 373.7 | 175.5 | 95.4914 | 82.8 | 4.3 | 4.3 | 0 | 0 | 14.8086 | 0 | 1.5 | -5 | 373.7
2016-08-06 | 21:00 | 356.2 | 175.5 | 83.5633 | 77.7 | 4.3 | 4.3 | 0 | 0 | 15.8367 | 0 | 0 | -5 | 356.2
2016-08-06 | 22:00 | 326.6 | 175.5 | 61.0649 | 70.7 | 4.3 | 4.3 | 0 | 0 | 15.7351 | 0 | 0 | -5 | 326.6
2016-08-06 | 23:00 | 313.1 | 175.5 | 58.1187 | 60.7 | 4.3 | 4.3 | 0 | 0 | 15.1813 | 0 | 0 | -5 | 313.1
2016-08-07 | 0:00 | 293.8 | 175.5 | 49.2167 | 49.5 | 4.3 | 4.3 | 0 | 0 | 15.9833 | 0 | 0 | -5 | 293.8
2016-08-07 | 1:00 | 286.2 | 175.5 | 47.9332 | 44.2 | 4.3 | 4.3 | 0 | 0 | 14.9668 | 0 | 0 | -5 | 286.2
2016-08-07 | 2:00 | 292.8 | 175.5 | 48.6396 | 49.8 | 4.3 | 4.3 | 0 | 0 | 15.2604 | 0 | 0 | -5 | 292.8
2016-08-07 | 3:00 | 305.1 | 175.5 | 49.3469 | 59.8 | 4.3 | 4.3 | 0 | 0 | 16.8531 | 0 | 0 | -5 | 305.1
2016-08-07 | 4:00 | 302.3 | 175.5 | 49.3212 | 57.5 | 4.3 | 4.3 | 0 | 0 | 16.3788 | 0 | 0 | -5 | 302.3
2016-08-07 | 5:00 | 290.2 | 175.5 | 46.5836 | 47.5 | 4.3 | 4.3 | 0.7721 | 0 | 16.2443 | 0 | 0 | -5 | 290.2
2016-08-07 | 6:00 | 281.9 | 175.5 | 44.6 | 44.2 | 4.3 | 4.3 | 14.913 | -1.1221 | 8.1585 | -7.3494 | -0.6 | -5 | 281.9
2016-08-07 | 7:00 | 290.6 | 175.5 | 44.8 | 44.2 | 4.3 | 4.3 | 40.4801 | -6.0918 | 2.8983 | -2.3866 | -12.4 | -5 | 290.6
2016-08-07 | 8:00 | 305.9 | 175.5 | 45.1 | 44.2 | 4.3 | 4.3 | 54.9279 | -8.266 | 3.4228 | -0.1847 | -12.4 | -5 | 305.9
2016-08-07 | 9:00 | 323.8 | 175.5 | 45.5 | 44.2 | 4.3 | 4.3 | 68.6965 | -5.169 | 3.6501 | -3.2776 | -8.9 | -5 | 323.8
2016-08-07 | 10:00 | 331.9 | 175.5 | 45.6 | 44.7 | 4.3 | 4.3 | 78.0459 | -5.8725 | 3.7915 | -2.5649 | -10.9 | -5 | 331.9
2016-08-07 | 11:00 | 343.4 | 175.5 | 45.9 | 44.7 | 4.3 | 4.3 | 79.9305 | -6.0143 | 3.5919 | -2.4081 | -1.4 | -5 | 343.4
2016-08-07 | 12:00 | 344.5 | 175.5 | 45.9 | 46.6 | 4.3 | 4.3 | 78.4501 | -5.9029 | 3.6176 | -2.5648 | -0.7 | -5 | 344.5
2016-08-07 | 13:00 | 359 | 175.5 | 46.2 | 60.7 | 4.3 | 4.3 | 70.7804 | 0 | 2.571 | -0.3514 | 0 | -5 | 359
2016-08-07 | 14:00 | 360.8 | 175.5 | 48.8702 | 71.3 | 4.3 | 4.3 | 58.3728 | 0 | 3.157 | 0 | 0 | -5 | 360.8
2016-08-07 | 15:00 | 363.9 | 175.5 | 61.9168 | 76.2 | 4.3 | 4.3 | 45.7419 | 0 | 0.9413 | 0 | 0 | -5 | 363.9
2016-08-07 | 16:00 | 369.7 | 175.5 | 79.6404 | 78.8 | 4.3 | 4.3 | 12.4699 | 0 | 14.0897 | 0 | 5.6 | -5 | 369.7
2016-08-07 | 17:00 | 373.4 | 175.5 | 84.3968 | 81.3 | 4.3 | 4.3 | 2.1319 | 0 | 10.6713 | 0 | 15.8 | -5 | 373.4
2016-08-07 | 18:00 | 377.4 | 175.5 | 84.4267 | 81.3 | 4.3 | 4.3 | 0 | 0 | 11.9733 | 0 | 20.6 | -5 | 377.4
2016-08-07 | 19:00 | 388.8 | 175.5 | 84.6757 | 81.3 | 4.3 | 4.3 | 0 | 0 | 13.7243 | 0 | 30 | -5 | 388.8
2016-08-07 | 20:00 | 370.4 | 175.5 | 84.2914 | 81.3 | 4.3 | 4.3 | 0 | 0 | 14.8086 | 0 | 10.9 | -5 | 370.4
2016-08-07 | 21:00 | 354.1 | 175.5 | 79.3633 | 76.2 | 4.3 | 4.3 | 0 | 0 | 15.8367 | 0 | 3.6 | -5 | 354.1
2016-08-07 | 22:00 | 329 | 175.5 | 59.9649 | 74.2 | 4.3 | 4.3 | 0 | 0 | 15.7351 | 0 | 0 | -5 | 329
2016-08-07 | 23:00 | 310.6 | 175.5 | 49.0187 | 67.3 | 4.3 | 4.3 | 0 | 0 | 15.1813 | 0 | 0 | -5 | 310.6
2016-08-08 | 0:00 | 289.2 | 175.5 | 45.8167 | 48.3 | 4.3 | 4.3 | 0 | 0 | 15.9833 | 0 | 0 | -5 | 289.2
2016-08-08 | 1:00 | 284.3 | 175.5 | 44.7 | 48.8 | 4.3 | 4.3 | 0 | 0 | 14.9668 | -3.2668 | 0 | -5 | 284.3
2016-08-08 | 2:00 | 293.1 | 175.5 | 49.3396 | 49.4 | 4.3 | 4.3 | 0 | 0 | 15.2604 | 0 | 0 | -5 | 293.1
2016-08-08 | 3:00 | 305.3 | 175.5 | 59.0469 | 50.3 | 4.3 | 4.3 | 0 | 0 | 16.8531 | 0 | 0 | -5 | 305.3
2016-08-08 | 4:00 | 308.1 | 175.5 | 62.3212 | 50.3 | 4.3 | 4.3 | 0 | 0 | 16.3788 | 0 | 0 | -5 | 308.1
2016-08-08 | 5:00 | 300.6 | 175.5 | 54.1836 | 50.3 | 4.3 | 4.3 | 0.7721 | 0 | 16.2443 | 0 | 0 | -5 | 300.6
2016-08-08 | 6:00 | 309.4 | 175.5 | 56.9285 | 50.3 | 4.3 | 4.3 | 14.913 | 0 | 8.1585 | 0 | 0 | -5 | 309.4
2016-08-08 | 7:00 | 340.4 | 175.5 | 65.0216 | 52.9 | 4.3 | 4.3 | 40.4801 | 0 | 2.8983 | 0 | 0 | -5 | 340.4
2016-08-08 | 8:00 | 386.3 | 175.5 | 84.5493 | 55.4 | 4.3 | 4.3 | 54.9279 | 0 | 3.4228 | 0 | 8.9 | -5 | 386.3
2016-08-08 | 9:00 | 418.1 | 175.5 | 85.2534 | 63.6 | 4.3 | 4.3 | 68.6965 | 0 | 3.6501 | 0 | 17.8 | -5 | 418.1
2016-08-08 | 10:00 | 426.8 | 175.5 | 85.3626 | 62.7 | 4.3 | 4.3 | 78.0459 | 0 | 3.7915 | 0 | 17.8 | -5 | 426.8
2016-08-08 | 11:00 | 437.5 | 175.5 | 85.6776 | 71.4 | 4.3 | 4.3 | 79.9305 | 0 | 3.5919 | 0 | 17.8 | -5 | 437.5
2016-08-08 | 12:00 | 418.5 | 175.5 | 83.9323 | 66.6 | 4.3 | 4.3 | 78.4501 | 0 | 3.6176 | 0 | 6.8 | -5 | 418.5
2016-08-08 | 13:00 | 434.9 | 175.5 | 85.5486 | 79.1 | 4.3 | 4.3 | 70.7804 | 0 | 2.571 | 0 | 17.8 | -5 | 434.9
2016-08-08 | 14:00 | 437.9 | 175.5 | 85.6702 | 80.7 | 4.3 | 4.3 | 58.3728 | 0 | 3.157 | 0 | 30.9 | -5 | 437.9
2016-08-08 | 15:00 | 437.7 | 175.5 | 85.7168 | 80.7 | 4.3 | 4.3 | 45.7419 | 0 | 0.9413 | 0 | 45.5 | -5 | 437.7
2016-08-08 | 16:00 | 441.6 | 175.5 | 95.2404 | 80.7 | 4.3 | 4.3 | 12.4699 | 0 | 14.0897 | 0 | 60 | -5 | 441.6
2016-08-08 | 17:00 | 430.1 | 175.5 | 97.4968 | 80.7 | 4.3 | 4.3 | 2.1319 | 0 | 10.6713 | 0 | 60 | -5 | 430.1
2016-08-08 | 18:00 | 425.2 | 175.5 | 93.4267 | 80.7 | 4.3 | 4.3 | 0 | 0 | 11.9733 | 0 | 60 | -5 | 425.2
2016-08-08 | 19:00 | 428.9 | 175.5 | 95.3757 | 80.7 | 4.3 | 4.3 | 0 | 0 | 13.7243 | 0 | 60 | -5 | 428.9
2016-08-08 | 20:00 | 403.2 | 175.5 | 84.9914 | 80.7 | 4.3 | 4.3 | 0 | 0 | 14.8086 | 0 | 43.6 | -5 | 403.2
2016-08-08 | 21:00 | 379.5 | 175.5 | 84.4633 | 80.7 | 4.3 | 4.3 | 0 | 0 | 15.8367 | 0 | 19.4 | -5 | 379.5
2016-08-08 | 22:00 | 349.3 | 175.5 | 82.0649 | 65.6 | 4.3 | 4.3 | 0 | 0 | 15.7351 | 0 | 6.8 | -5 | 349.3
2016-08-08 | 23:00 | 328.9 | 175.5 | 78.9187 | 50.3 | 4.3 | 4.3 | 0 | 0 | 15.1813 | 0 | 5.4 | -5 | 328.9
2016-08-09 | 0:00 | 308.2 | 175.5 | 71.972 | 50.9 | 4.3 | 4.3 | 0 | 0 | 6.228 | 0 | 0 | -5 | 308.2
2016-08-09 | 1:00 | 300.6 | 175.5 | 64.6254 | 50.9 | 4.3 | 4.3 | 0 | 0 | 5.9746 | 0 | 0 | -5 | 300.6
2016-08-09 | 2:00 | 305.1 | 175.5 | 69.1981 | 50.9 | 4.3 | 4.3 | 0 | 0 | 5.9019 | 0 | 0 | -5 | 305.1
2016-08-09 | 3:00 | 316.9 | 175.5 | 78.5479 | 50.9 | 4.3 | 4.3 | 0 | 0 | 5.9521 | 0 | 2.4 | -5 | 316.9
2016-08-09 | 4:00 | 319.8 | 175.5 | 78.682 | 50.9 | 4.3 | 4.3 | 0.0016 | 0 | 6.0164 | 0 | 5.1 | -5 | 319.8
2016-08-09 | 5:00 | 311 | 175.5 | 73.1248 | 50.9 | 4.3 | 4.3 | 1.9432 | 0 | 5.932 | 0 | 0 | -5 | 311
2016-08-09 | 6:00 | 313.6 | 175.5 | 66.3937 | 50.9 | 4.3 | 4.3 | 11.6538 | 0 | 5.5525 | 0 | 0 | -5 | 313.6
2016-08-09 | 7:00 | 338.1 | 175.5 | 77.0333 | 50.9 | 4.3 | 4.3 | 25.2885 | 0 | 5.7782 | 0 | 0 | -5 | 338.1
2016-08-09 | 8:00 | 379.8 | 175.5 | 81.7262 | 66.8 | 4.3 | 4.3 | 39.5843 | 0 | 5.7895 | 0 | 6.8 | -5 | 379.8
2016-08-09 | 9:00 | 411.4 | 175.5 | 85.1002 | 79.3 | 4.3 | 4.3 | 51.4766 | 0 | 5.7232 | 0 | 10.7 | -5 | 411.4
2016-08-09 | 10:00 | 412 | 175.5 | 85.1224 | 72.3 | 4.3 | 4.3 | 58.9508 | 0 | 5.8268 | 0 | 10.7 | -5 | 412
2016-08-09 | 11:00 | 413.3 | 175.5 | 85.1582 | 71.1 | 4.3 | 4.3 | 61.1797 | 0 | 5.9621 | 0 | 10.8 | -5 | 413.3
2016-08-09 | 12:00 | 393.6 | 175.5 | 80.2265 | 62.8 | 4.3 | 4.3 | 58.6375 | 0 | 6.136 | 0 | 6.7 | -5 | 393.6
2016-08-09 | 13:00 | 408.8 | 175.5 | 85.1462 | 75.3 | 4.3 | 4.3 | 52.6129 | 0 | 5.9409 | 0 | 10.7 | -5 | 408.8
2016-08-09 | 14:00 | 404.1 | 175.5 | 84.95 | 80 | 4.3 | 4.3 | 43.428 | 0 | 5.822 | 0 | 10.8 | -5 | 404.1
2016-08-09 | 15:00 | 400.1 | 175.5 | 84.9043 | 81.9 | 4.3 | 4.3 | 30.0476 | 0 | 5.6481 | 0 | 18.5 | -5 | 400.1
2016-08-09 | 16:00 | 404.2 | 175.5 | 84.9692 | 81.9 | 4.3 | 4.3 | 14.7642 | 0 | 5.5666 | 0 | 37.9 | -5 | 404.2
2016-08-09 | 17:00 | 395.3 | 175.5 | 84.8071 | 81.9 | 4.3 | 4.3 | 3.0396 | 0 | 5.5533 | 0 | 40.9 | -5 | 395.3
2016-08-09 | 18:00 | 389.9 | 175.5 | 84.746 | 81.9 | 4.3 | 4.3 | 0.0866 | 0 | 5.5674 | 0 | 38.5 | -5 | 389.9
2016-08-09 | 19:00 | 393.8 | 175.5 | 84.8395 | 81.9 | 4.3 | 4.3 | 0 | 0 | 5.9605 | 0 | 42 | -5 | 393.8
2016-08-09 | 20:00 | 368.1 | 175.5 | 84.3435 | 81.9 | 4.3 | 4.3 | 0 | 0 | 6.1565 | 0 | 16.6 | -5 | 368.1
2016-08-09 | 21:00 | 348.9 | 175.5 | 83.8499 | 71.5 | 4.3 | 4.3 | 0 | 0 | 6.1501 | 0 | 8.3 | -5 | 348.9
2016-08-09 | 22:00 | 324.7 | 175.5 | 78.9282 | 53.9 | 4.3 | 4.3 | 0 | 0 | 5.9718 | 0 | 6.8 | -5 | 324.7
2016-08-09 | 23:00 | 310.7 | 175.5 | 74.6314 | 50.9 | 4.3 | 4.3 | 0 | 0 | 6.0686 | 0 | 0 | -5 | 310.7
2016-08-10 | 0:00 | 285.6 | 175.5 | 44.7 | 51.1 | 4.3 | 4.3 | 0 | 0 | 15.9833 | -5.2833 | 0 | -5 | 285.6
2016-08-10 | 1:00 | 282.3 | 175.5 | 44.6 | 51.1 | 4.3 | 4.3 | 0 | 0 | 14.9668 | -7.4668 | 0 | -5 | 282.3
2016-08-10 | 2:00 | 290.9 | 175.5 | 45.4396 | 51.1 | 4.3 | 4.3 | 0 | 0 | 15.2604 | 0 | 0 | -5 | 290.9
2016-08-10 | 3:00 | 301.6 | 175.5 | 54.0469 | 51.6 | 4.3 | 4.3 | 0 | 0 | 16.8531 | 0 | 0 | -5 | 301.6
2016-08-10 | 4:00 | 303.4 | 175.5 | 56.3212 | 51.6 | 4.3 | 4.3 | 0 | 0 | 16.3788 | 0 | 0 | -5 | 303.4
2016-08-10 | 5:00 | 296.8 | 175.5 | 49.0836 | 51.6 | 4.3 | 4.3 | 0.7721 | 0 | 16.2443 | 0 | 0 | -5 | 296.8
2016-08-10 | 6:00 | 298.1 | 175.5 | 45 | 52.1 | 4.3 | 4.3 | 14.913 | 0 | 8.1585 | -1.1715 | 0 | -5 | 298.1
2016-08-10 | 7:00 | 315.3 | 175.5 | 45.3 | 52.7 | 4.3 | 4.3 | 40.4801 | -3.0459 | 2.8983 | -2.1325 | 0 | -5 | 315.3
2016-08-10 | 8:00 | 344.7 | 175.5 | 54.0493 | 53.2 | 4.3 | 4.3 | 54.9279 | 0 | 3.4228 | 0 | 0 | -5 | 344.7
2016-08-10 | 9:00 | 369.1 | 175.5 | 59.9534 | 57.7 | 4.3 | 4.3 | 68.6965 | 0 | 3.6501 | 0 | 0 | -5 | 369.1
2016-08-10 | 10:00 | 376.3 | 175.5 | 60.0626 | 55.3 | 4.3 | 4.3 | 78.0459 | 0 | 3.7915 | 0 | 0 | -5 | 376.3
2016-08-10 | 11:00 | 383.8 | 175.5 | 60.2776 | 60.9 | 4.3 | 4.3 | 79.9305 | 0 | 3.5919 | 0 | 0 | -5 | 383.8
2016-08-10 | 12:00 | 363.6 | 175.5 | 46.3 | 62.7 | 4.3 | 4.3 | 78.4501 | -5.9029 | 3.6176 | -0.6648 | 0 | -5 | 363.6
2016-08-10 | 13:00 | 386.3 | 175.5 | 60.2486 | 73.6 | 4.3 | 4.3 | 70.7804 | 0 | 2.571 | 0 | 0 | -5 | 386.3
2016-08-10 | 14:00 | 387.6 | 175.5 | 66.9702 | 80 | 4.3 | 4.3 | 58.3728 | 0 | 3.157 | 0 | 0 | -5 | 387.6
2016-08-10 | 15:00 | 390.8 | 175.5 | 80.1168 | 82.6 | 4.3 | 4.3 | 45.7419 | 0 | 0.9413 | 0 | 2.3 | -5 | 390.8
2016-08-10 | 16:00 | 399.5 | 175.5 | 84.9404 | 85.1 | 4.3 | 4.3 | 12.4699 | 0 | 14.0897 | 0 | 23.8 | -5 | 399.5
2016-08-10 | 17:00 | 390.9 | 175.5 | 84.6968 | 85.1 | 4.3 | 4.3 | 2.1319 | 0 | 10.6713 | 0 | 29.2 | -5 | 390.9
2016-08-10 | 18:00 | 382.9 | 175.5 | 84.6267 | 85.1 | 4.3 | 4.3 | 0 | 0 | 11.9733 | 0 | 22.1 | -5 | 382.9
2016-08-10 | 19:00 | 389.7 | 175.5 | 84.6757 | 85.1 | 4.3 | 4.3 | 0 | 0 | 13.7243 | 0 | 27.1 | -5 | 389.7
2016-08-10 | 20:00 | 367.6 | 175.5 | 84.2914 | 81.1 | 4.3 | 4.3 | 0 | 0 | 14.8086 | 0 | 8.3 | -5 | 367.6
2016-08-10 | 21:00 | 350.5 | 175.5 | 75.5633 | 80 | 4.3 | 4.3 | 0 | 0 | 15.8367 | 0 | 0 | -5 | 350.5
2016-08-10 | 22:00 | 321.4 | 175.5 | 56.5649 | 70 | 4.3 | 4.3 | 0 | 0 | 15.7351 | 0 | 0 | -5 | 321.4
2016-08-10 | 23:00 | 309.9 | 175.5 | 58.0187 | 57.6 | 4.3 | 4.3 | 0 | 0 | 15.1813 | 0 | 0 | -5 | 309.9
2016-08-11 | 0:00 | 287.5 | 175.5 | 44.8 | 51.8 | 4.3 | 4.3 | 0 | 0 | 15.9833 | -4.1833 | 0 | -5 | 287.5
2016-08-11 | 1:00 | 279.3 | 175.5 | 44.6 | 51.8 | 4.3 | 4.3 | 0 | 0 | 14.9668 | -8.4668 | -2.7 | -5 | 279.3
2016-08-11 | 2:00 | 288.5 | 175.5 | 44.8 | 51.8 | 4.3 | 4.3 | 0 | 0 | 15.2604 | -2.4604 | 0 | -5 | 288.5
2016-08-11 | 3:00 | 302.9 | 175.5 | 48.6469 | 58.3 | 4.3 | 4.3 | 0 | 0 | 16.8531 | 0 | 0 | -5 | 302.9
2016-08-11 | 4:00 | 304.8 | 175.5 | 48.7212 | 60.6 | 4.3 | 4.3 | 0 | 0 | 16.3788 | 0 | 0 | -5 | 304.8
2016-08-11 | 5:00 | 293.6 | 175.5 | 45.6836 | 51.8 | 4.3 | 4.3 | 0.7721 | 0 | 16.2443 | 0 | 0 | -5 | 293.6
2016-08-11 | 6:00 | 289.8 | 175.5 | 44.8 | 51.8 | 4.3 | 4.3 | 14.913 | -1.1221 | 8.1585 | -7.3494 | -0.5 | -5 | 289.8
2016-08-11 | 7:00 | 300.4 | 175.5 | 45 | 51.8 | 4.3 | 4.3 | 40.4801 | -6.0918 | 2.8983 | -2.3866 | -10.4 | -5 | 300.4
2016-08-11 | 8:00 | 326.2 | 175.5 | 45.5 | 51.8 | 4.3 | 4.3 | 54.9279 | -8.266 | 3.4228 | -0.1847 | -0.1 | -5 | 326.2
2016-08-11 | 9:00 | 343 | 175.5 | 45.9 | 51.8 | 4.3 | 4.3 | 68.6965 | -5.169 | 3.6501 | -0.9776 | 0 | -5 | 343
2016-08-11 | 10:00 | 351.4 | 175.5 | 46 | 52.3 | 4.3 | 4.3 | 78.0459 | -5.8725 | 3.7915 | -1.9649 | 0 | -5 | 351.4
2016-08-11 | 11:00 | 356.8 | 175.5 | 47.8919 | 52.3 | 4.3 | 4.3 | 79.9305 | -6.0143 | 3.5919 | 0 | 0 | -5 | 356.8
2016-08-11 | 12:00 | 349.1 | 175.5 | 46 | 52.3 | 4.3 | 4.3 | 78.4501 | -5.9029 | 3.6176 | -2.5648 | -1.9 | -5 | 349.1
2016-08-11 | 13:00 | 358.8 | 175.5 | 47.2744 | 64.4 | 4.3 | 4.3 | 70.7804 | -5.3258 | 2.571 | 0 | 0 | -5 | 358.8
2016-08-11 | 14:00 | 363.9 | 175.5 | 48.2702 | 75 | 4.3 | 4.3 | 58.3728 | 0 | 3.157 | 0 | 0 | -5 | 363.9
2016-08-11 | 15:00 | 366.4 | 175.5 | 59.4168 | 81.2 | 4.3 | 4.3 | 45.7419 | 0 | 0.9413 | 0 | 0 | -5 | 366.4
2016-08-11 | 16:00 | 376.7 | 175.5 | 80.4404 | 83.8 | 4.3 | 4.3 | 12.4699 | 0 | 14.0897 | 0 | 6.8 | -5 | 376.7
2016-08-11 | 17:00 | 375.5 | 175.5 | 84.3968 | 86.3 | 4.3 | 4.3 | 2.1319 | 0 | 10.6713 | 0 | 12.9 | -5 | 375.5
2016-08-11 | 18:00 | 380.1 | 175.5 | 84.5267 | 86.3 | 4.3 | 4.3 | 0 | 0 | 11.9733 | 0 | 18.2 | -5 | 380.1
2016-08-11 | 19:00 | 391.2 | 175.5 | 84.6757 | 86.3 | 4.3 | 4.3 | 0 | 0 | 13.7243 | 0 | 27.4 | -5 | 391.2
2016-08-11 | 20:00 | 368.7 | 175.5 | 84.2914 | 82.2 | 4.3 | 4.3 | 0 | 0 | 14.8086 | 0 | 8.3 | -5 | 368.7
2016-08-11 | 21:00 | 349.8 | 175.5 | 73.6633 | 81.2 | 4.3 | 4.3 | 0 | 0 | 15.8367 | 0 | 0 | -5 | 349.8
2016-08-11 | 22:00 | 322.4 | 175.5 | 48.9649 | 78.6 | 4.3 | 4.3 | 0 | 0 | 15.7351 | 0 | 0 | -5 | 322.4
2016-08-11 | 23:00 | 306.3 | 175.5 | 45.1 | 68.6 | 4.3 | 4.3 | 0 | 0 | 15.1813 | -1.6813 | 0 | -5 | 306.3
2016-08-12 | 0:00 | 285.7 | 175.5 | 44.7 | 51.1 | 4.3 | 4.3 | 0 | 0 | 15.9833 | -5.1833 | 0 | -5 | 285.7
2016-08-12 | 1:00 | 276.1 | 175.5 | 44.5 | 51.1 | 4.3 | 4.3 | 0 | 0 | 14.9668 | -8.4668 | -5.1 | -5 | 276.1
2016-08-12 | 2:00 | 283.9 | 175.5 | 44.7 | 51.1 | 4.3 | 4.3 | 0 | 0 | 15.2604 | -6.2604 | 0 | -5 | 283.9
2016-08-12 | 3:00 | 297.5 | 175.5 | 50.4469 | 51.1 | 4.3 | 4.3 | 0 | 0 | 16.8531 | 0 | 0 | -5 | 297.5
2016-08-12 | 4:00 | 298.4 | 175.5 | 51.8212 | 51.1 | 4.3 | 4.3 | 0 | 0 | 16.3788 | 0 | 0 | -5 | 298.4
2016-08-12 | 5:00 | 287.5 | 175.5 | 44.8 | 51.1 | 4.3 | 4.3 | 0.7721 | 0 | 16.2443 | -4.5164 | 0 | -5 | 287.5
2016-08-12 | 6:00 | 285.2 | 175.5 | 44.7 | 51.1 | 4.3 | 4.3 | 14.913 | -1.1221 | 8.1585 | -7.3494 | -4.3 | -5 | 285.2
2016-08-12 | 7:00 | 301.9 | 175.5 | 45 | 51.1 | 4.3 | 4.3 | 40.4801 | -6.0918 | 2.8983 | -2.3866 | -8.2 | -5 | 301.9
2016-08-12 | 8:00 | 334.2 | 175.5 | 45.7 | 51.1 | 4.3 | 4.3 | 54.9279 | 0 | 3.4228 | -0.0507 | 0 | -5 | 334.2
2016-08-12 | 9:00 | 355.5 | 175.5 | 52.3534 | 51.7 | 4.3 | 4.3 | 68.6965 | 0 | 3.6501 | 0 | 0 | -5 | 355.5
2016-08-12 | 10:00 | 362.6 | 175.5 | 50.0626 | 51.6 | 4.3 | 4.3 | 78.0459 | 0 | 3.7915 | 0 | 0 | -5 | 362.6
2016-08-12 | 11:00 | 371 | 175.5 | 52.6776 | 55.7 | 4.3 | 4.3 | 79.9305 | 0 | 3.5919 | 0 | 0 | -5 | 371
2016-08-12 | 12:00 | 359.9 | 175.5 | 46.9352 | 57.7 | 4.3 | 4.3 | 78.4501 | -5.9029 | 3.6176 | 0 | 0 | -5 | 359.9
2016-08-12 | 13:00 | 372.3 | 175.5 | 50.7486 | 69.1 | 4.3 | 4.3 | 70.7804 | 0 | 2.571 | 0 | 0 | -5 | 372.3
2016-08-12 | 14:00 | 376.9 | 175.5 | 56.2702 | 80 | 4.3 | 4.3 | 58.3728 | 0 | 3.157 | 0 | 0 | -5 | 376.9
2016-08-12 | 15:00 | 380.3 | 175.5 | 71.9168 | 82.6 | 4.3 | 4.3 | 45.7419 | 0 | 0.9413 | 0 | 0 | -5 | 380.3
2016-08-12 | 16:00 | 388.2 | 175.5 | 84.7404 | 85.1 | 4.3 | 4.3 | 12.4699 | 0 | 14.0897 | 0 | 12.7 | -5 | 388.2
2016-08-12 | 17:00 | 381.1 | 175.5 | 84.4968 | 85.1 | 4.3 | 4.3 | 2.1319 | 0 | 10.6713 | 0 | 19.6 | -5 | 381.1
2016-08-12 | 18:00 | 377.5 | 175.5 | 84.5267 | 85.1 | 4.3 | 4.3 | 0 | 0 | 11.9733 | 0 | 16.8 | -5 | 377.5
2016-08-12 | 19:00 | 383.9 | 175.5 | 84.5757 | 85.1 | 4.3 | 4.3 | 0 | 0 | 13.7243 | 0 | 21.4 | -5 | 383.9
2016-08-12 | 20:00 | 362.6 | 175.5 | 81.8914 | 80 | 4.3 | 4.3 | 0 | 0 | 14.8086 | 0 | 6.8 | -5 | 362.6
2016-08-12 | 21:00 | 343.2 | 175.5 | 68.2633 | 80 | 4.3 | 4.3 | 0 | 0 | 15.8367 | 0 | 0 | -5 | 343.2
2016-08-12 | 22:00 | 321.6 | 175.5 | 52.1649 | 74.6 | 4.3 | 4.3 | 0 | 0 | 15.7351 | 0 | 0 | -5 | 321.6
2016-08-12 | 23:00 | 308.6 | 175.5 | 49.7187 | 64.6 | 4.3 | 4.3 | 0 | 0 | 15.1813 | 0 | 0 | -5 | 308.6
2016-08-13 | 0:00 | 284.1 | 175.5 | 44.7 | 53.8 | 4.3 | 4.3 | 0 | 0 | 15.9833 | -8.4833 | -1 | -5 | 284.1
2016-08-13 | 1:00 | 278 | 175.5 | 44.6 | 51 | 4.3 | 4.3 | 0 | 0 | 14.9668 | -8.4668 | -3.2 | -5 | 278
2016-08-13 | 2:00 | 284.6 | 175.5 | 44.7 | 55.1 | 4.3 | 4.3 | 0 | 0 | 15.2604 | -8.4604 | -1.1 | -5 | 284.6
2016-08-13 | 3:00 | 296.3 | 175.5 | 44.9 | 65 | 4.3 | 4.3 | 0 | 0 | 16.8531 | -8.4531 | -1.1 | -5 | 296.3
2016-08-13 | 4:00 | 296.2 | 175.5 | 44.9 | 65.3 | 4.3 | 4.3 | 0 | 0 | 16.3788 | -8.4788 | -1 | -5 | 296.2
2016-08-13 | 5:00 | 287 | 175.5 | 44.7 | 55.7 | 4.3 | 4.3 | 0.7721 | 0 | 16.2443 | -8.4164 | -1.1 | -5 | 287
2016-08-13 | 6:00 | 282.1 | 175.5 | 44.6 | 51 | 4.3 | 4.3 | 14.913 | -1.1221 | 8.1585 | -7.3494 | -7.2 | -5 | 282.1
2016-08-13 | 7:00 | 292.6 | 175.5 | 44.9 | 51 | 4.3 | 4.3 | 40.4801 | -6.0918 | 2.8983 | -2.3866 | -17.3 | -5 | 292.6
2016-08-13 | 8:00 | 310.9 | 175.5 | 45.2 | 51 | 4.3 | 4.3 | 54.9279 | -8.266 | 3.4228 | -0.1847 | -14.3 | -5 | 310.9
2016-08-13 | 9:00 | 324.9 | 175.5 | 45.5 | 51 | 4.3 | 4.3 | 68.6965 | -5.169 | 3.6501 | -3.2776 | -14.6 | -5 | 324.9
2016-08-13 | 10:00 | 330.5 | 175.5 | 45.6 | 51 | 4.3 | 4.3 | 78.0459 | -5.8725 | 3.7915 | -2.5649 | -18.6 | -5 | 330.5
2016-08-13 | 11:00 | 334.1 | 175.5 | 45.7 | 51.5 | 4.3 | 4.3 | 79.9305 | -6.0143 | 3.5919 | -2.4081 | -17.3 | -5 | 334.1
2016-08-13 | 12:00 | 328.3 | 175.5 | 45.6 | 51.5 | 4.3 | 4.3 | 78.4501 | -5.9029 | 3.6176 | -2.5648 | -21.5 | -5 | 328.3
2016-08-13 | 13:00 | 330.4 | 175.5 | 47.8002 | 51.5 | 4.3 | 4.3 | 70.7804 | -10.6516 | 2.571 | 0 | -10.7 | -5 | 330.4
2016-08-13 | 14:00 | 335.2 | 175.5 | 46.0546 | 67 | 4.3 | 4.3 | 58.3728 | -8.7844 | 3.157 | 0 | -9.7 | -5 | 335.2
2016-08-13 | 15:00 | 338.1 | 175.5 | 47.6422 | 77.6 | 4.3 | 4.3 | 45.7419 | -10.3254 | 0.9413 | 0 | -2.6 | -5 | 338.1
2016-08-13 | 16:00 | 345 | 175.5 | 59.5404 | 79.8 | 4.3 | 4.3 | 12.4699 | 0 | 14.0897 | 0 | 0 | -5 | 345
2016-08-13 | 17:00 | 348.5 | 175.5 | 76.7968 | 79.8 | 4.3 | 4.3 | 2.1319 | 0 | 10.6713 | 0 | 0 | -5 | 348.5
2016-08-13 | 18:00 | 351.9 | 175.5 | 79.3267 | 79.8 | 4.3 | 4.3 | 0 | 0 | 11.9733 | 0 | 1.7 | -5 | 351.9
2016-08-13 | 19:00 | 361.1 | 175.5 | 81.6757 | 79.8 | 4.3 | 4.3 | 0 | 0 | 13.7243 | 0 | 6.8 | -5 | 361.1
2016-08-13 | 20:00 | 344.7 | 175.5 | 70.9914 | 79.8 | 4.3 | 4.3 | 0 | 0 | 14.8086 | 0 | 0 | -5 | 344.7
2016-08-13 | 21:00 | 325.6 | 175.5 | 53.3633 | 77.3 | 4.3 | 4.3 | 0 | 0 | 15.8367 | 0 | 0 | -5 | 325.6
2016-08-13 | 22:00 | 304.4 | 175.5 | 45.1 | 74 | 4.3 | 4.3 | 0 | 0 | 15.7351 | -8.4351 | -1.1 | -5 | 304.4
2016-08-13 | 23:00 | 293.4 | 175.5 | 44.9 | 64 | 4.3 | 4.3 | 0 | 0 | 15.1813 | -8.4813 | -1.3 | -5 | 293.4
2016-08-14 | 0:00 | 275.9 | 175.5 | 44.5 | 57.2 | 4.3 | 4.3 | 0 | 0 | 15.9833 | -6.5833 | -14.3 | -5 | 275.9
2016-08-14 | 1:00 | 268.9 | 175.5 | 44.4 | 51.4 | 4.3 | 4.3 | 0 | 0 | 14.9668 | -6.5668 | -14.4 | -5 | 268.9
2016-08-14 | 2:00 | 275.2 | 175.5 | 44.5 | 57.3 | 4.3 | 4.3 | 0 | 0 | 15.2604 | -6.5604 | -14.4 | -5 | 275.2
2016-08-14 | 3:00 | 285.9 | 175.5 | 44.7 | 66.2 | 4.3 | 4.3 | 0 | 0 | 16.8531 | -6.5531 | -14.4 | -5 | 285.9
2016-08-14 | 4:00 | 284.8 | 175.5 | 44.7 | 65.5 | 4.3 | 4.3 | 0 | 0 | 16.3788 | -6.5788 | -14.3 | -5 | 284.8
2016-08-14 | 5:00 | 277.3 | 175.5 | 44.5 | 57.6 | 4.3 | 4.3 | 0.7721 | 0 | 16.2443 | -6.5164 | -14.4 | -5 | 277.3
2016-08-14 | 6:00 | 272.4 | 175.5 | 44.4 | 49.4 | 4.3 | 4.3 | 14.913 | 0 | 8.1585 | -6.5715 | -17 | -5 | 272.4
2016-08-14 | 7:00 | 279.9 | 175.5 | 44.6 | 49.4 | 4.3 | 4.3 | 40.4801 | -6.0918 | 2.8983 | -0.4866 | -30 | -5 | 279.9
2016-08-14 | 8:00 | 290.2 | 175.5 | 44.8 | 49.4 | 4.3 | 4.3 | 54.9279 | -4.133 | 3.4228 | -2.4177 | -34.9 | -5 | 290.2
2016-08-14 | 9:00 | 303.6 | 175.5 | 45.1 | 49.4 | 4.3 | 4.3 | 68.6965 | -5.169 | 3.6501 | -1.3776 | -35.8 | -5 | 303.6
2016-08-14 | 10:00 | 310 | 175.5 | 45.2 | 49.4 | 4.3 | 4.3 | 78.0459 | -5.8725 | 3.7915 | -0.6649 | -39 | -5 | 310
2016-08-14 | 11:00 | 316.2 | 175.5 | 45.3 | 49.4 | 4.3 | 4.3 | 79.9305 | -6.0143 | 3.5919 | -0.5081 | -34.6 | -5 | 316.2
2016-08-14 | 12:00 | 314.6 | 175.5 | 45.3 | 49.4 | 4.3 | 4.3 | 78.4501 | -5.9029 | 3.6176 | -0.6648 | -34.7 | -5 | 314.6
2016-08-14 | 13:00 | 311.1 | 175.5 | 45.2 | 49.9 | 4.3 | 4.3 | 70.7804 | -5.3258 | 2.571 | -1.2256 | -29.9 | -5 | 311.1
2016-08-14 | 14:00 | 313.2 | 175.5 | 45.3 | 60.2 | 4.3 | 4.3 | 58.3728 | -4.3922 | 3.157 | -2.1376 | -26.4 | -5 | 313.2
2016-08-14 | 15:00 | 320 | 175.5 | 45.7004 | 70.2 | 4.3 | 4.3 | 45.7419 | -6.8836 | 0.9413 | 0 | -14.8 | -5 | 320
2016-08-14 | 16:00 | 333.3 | 175.5 | 50.5404 | 77.1 | 4.3 | 4.3 | 12.4699 | 0 | 14.0897 | 0 | 0 | -5 | 333.3
2016-08-14 | 17:00 | 340.1 | 175.5 | 70.4968 | 77.7 | 4.3 | 4.3 | 2.1319 | 0 | 10.6713 | 0 | 0 | -5 | 340.1
2016-08-14 | 18:00 | 351.5 | 175.5 | 80.6267 | 78.3 | 4.3 | 4.3 | 0 | 0 | 11.9733 | 0 | 1.5 | -5 | 351.5
2016-08-14 | 19:00 | 359 | 175.5 | 82.0757 | 78.6 | 4.3 | 4.3 | 0 | 0 | 13.7243 | 0 | 5.5 | -5 | 359
2016-08-14 | 20:00 | 340.6 | 175.5 | 70.5914 | 76.1 | 4.3 | 4.3 | 0 | 0 | 14.8086 | 0 | 0 | -5 | 340.6
2016-08-14 | 21:00 | 324 | 175.5 | 52.9633 | 76.1 | 4.3 | 4.3 | 0 | 0 | 15.8367 | 0 | 0 | -5 | 324
2016-08-14 | 22:00 | 306.7 | 175.5 | 45.1 | 76.1 | 4.3 | 4.3 | 0 | 0 | 15.7351 | -6.5351 | -2.8 | -5 | 306.7
2016-08-14 | 23:00 | 294.1 | 175.5 | 44.9 | 75.8 | 4.3 | 4.3 | 0 | 0 | 15.1813 | -6.5813 | -14.3 | -5 | 294.1
2016-08-15 | 0:00 | 275.2 | 175.5 | 44.5 | 51.1 | 4.3 | 4.3 | 0 | 0 | 6.228 | -5.728 | 0 | -5 | 275.2
2016-08-15 | 1:00 | 267.6 | 175.5 | 44.4 | 51.1 | 4.3 | 4.3 | 0 | 0 | 5.9746 | -5.9508 | -6.4 | -5 | 268.2238
2016-08-15 | 2:00 | 278.3 | 175.5 | 44.6 | 51.1 | 4.3 | 4.3 | 0 | 0 | 5.9019 | -2.4019 | 0 | -5 | 278.3
2016-08-15 | 3:00 | 289.2 | 175.5 | 48.7479 | 55.4 | 4.3 | 4.3 | 0 | 0 | 5.9521 | 0 | 0 | -5 | 289.2
2016-08-15 | 4:00 | 290.7 | 175.5 | 48.782 | 56.8 | 4.3 | 4.3 | 0.0016 | 0 | 6.0164 | 0 | 0 | -5 | 290.7
2016-08-15 | 5:00 | 281.1 | 175.5 | 44.6 | 51.1 | 4.3 | 4.3 | 1.9432 | 0 | 5.932 | -1.5752 | 0 | -5 | 281.1
2016-08-15 | 6:00 | 280.4 | 175.5 | 44.6 | 51.1 | 4.3 | 4.3 | 11.6538 | -1.7538 | 5.5525 | -4.7525 | -5.1 | -5 | 280.4
2016-08-15 | 7:00 | 296.2 | 175.5 | 44.9 | 51.1 | 4.3 | 4.3 | 25.2885 | -1.9028 | 5.7782 | -4.6639 | -3.4 | -5 | 296.2
2016-08-15 | 8:00 | 320.7 | 175.5 | 45.4 | 51.1 | 4.3 | 4.3 | 39.5843 | 0 | 5.7895 | -0.2738 | 0 | -5 | 320.7
2016-08-15 | 9:00 | 341.1 | 175.5 | 49.7002 | 55.1 | 4.3 | 4.3 | 51.4766 | 0 | 5.7232 | 0 | 0 | -5 | 341.1
2016-08-15 | 10:00 | 348.9 | 175.5 | 49.9224 | 55.1 | 4.3 | 4.3 | 58.9508 | 0 | 5.8268 | 0 | 0 | -5 | 348.9
2016-08-15 | 11:00 | 347.5 | 175.5 | 49.9582 | 51.3 | 4.3 | 4.3 | 61.1797 | 0 | 5.9621 | 0 | 0 | -5 | 347.5
2016-08-15 | 12:00 | 346.4 | 175.5 | 49.3265 | 53.2 | 4.3 | 4.3 | 58.6375 | 0 | 6.136 | 0 | 0 | -5 | 346.4
2016-08-15 | 13:00 | 347.3 | 175.5 | 48.4462 | 61.2 | 4.3 | 4.3 | 52.6129 | 0 | 5.9409 | 0 | 0 | -5 | 347.3
2016-08-15 | 14:00 | 349 | 175.5 | 49.45 | 71.2 | 4.3 | 4.3 | 43.428 | 0 | 5.822 | 0 | 0 | -5 | 349
2016-08-15 | 15:00 | 351.5 | 175.5 | 58.2043 | 78.5 | 4.3 | 4.3 | 30.0476 | 0 | 5.6481 | 0 | 0 | -5 | 351.5
2016-08-15 | 16:00 | 359.3 | 175.5 | 79.8692 | 80 | 4.3 | 4.3 | 14.7642 | 0 | 5.5666 | 0 | 0 | -5 | 359.3
2016-08-15 | 17:00 | 358.4 | 175.5 | 82.6071 | 82.6 | 4.3 | 4.3 | 3.0396 | 0 | 5.5533 | 0 | 5.5 | -5 | 358.4
2016-08-15 | 18:00 | 370.6 | 175.5 | 87.246 | 85.1 | 4.3 | 4.3 | 0.0866 | 0 | 5.5674 | 0 | 13.5 | -5 | 370.6
2016-08-15 | 19:00 | 369.5 | 175.5 | 87.2395 | 85.1 | 4.3 | 4.3 | 0 | 0 | 5.9605 | 0 | 12.1 | -5 | 369.5
2016-08-15 | 20:00 | 351.4 | 175.5 | 80.6435 | 80 | 4.3 | 4.3 | 0 | 0 | 6.1565 | 0 | 5.5 | -5 | 351.4
2016-08-15 | 21:00 | 334.7 | 175.5 | 71.9499 | 77.5 | 4.3 | 4.3 | 0 | 0 | 6.1501 | 0 | 0 | -5 | 334.7
2016-08-15 | 22:00 | 311 | 175.5 | 49.1282 | 76.8 | 4.3 | 4.3 | 0 | 0 | 5.9718 | 0 | 0 | -5 | 311
2016-08-15 | 23:00 | 297.3 | 175.5 | 45.3314 | 66.8 | 4.3 | 4.3 | 0 | 0 | 6.0686 | 0 | 0 | -5 | 297.3
2016-08-16 | 0:00 | 280.9 | 175.5 | 44.6 | 51 | 4.3 | 4.3 | 0 | 0 | 6.228 | -0.028 | 0 | -5 | 280.9
2016-08-16 | 1:00 | 273.6 | 175.5 | 44.5 | 51 | 4.3 | 4.3 | 0 | 0 | 5.9746 | -5.9508 | -0.4 | -5 | 274.2238
2016-08-16 | 2:00 | 278 | 175.5 | 44.6 | 51 | 4.3 | 4.3 | 0 | 0 | 5.9019 | -2.6019 | 0 | -5 | 278
2016-08-16 | 3:00 | 289.7 | 175.5 | 53.6479 | 51 | 4.3 | 4.3 | 0 | 0 | 5.9521 | 0 | 0 | -5 | 289.7
2016-08-16 | 4:00 | 290.6 | 175.5 | 53.982 | 51.5 | 4.3 | 4.3 | 0.0016 | 0 | 6.0164 | 0 | 0 | -5 | 290.6
2016-08-16 | 5:00 | 283.3 | 175.5 | 44.8248 | 51.5 | 4.3 | 4.3 | 1.9432 | 0 | 5.932 | 0 | 0 | -5 | 283.3
2016-08-16 | 6:00 | 284.7 | 175.5 | 44.7 | 51.5 | 4.3 | 4.3 | 11.6538 | -1.7538 | 5.5525 | -4.7525 | -1.3 | -5 | 284.7
2016-08-16 | 7:00 | 306.7 | 175.5 | 45.1 | 52 | 4.3 | 4.3 | 25.2885 | 0 | 5.7782 | -0.5667 | 0 | -5 | 306.7
2016-08-16 | 8:00 | 346.1 | 175.5 | 69.0262 | 52.6 | 4.3 | 4.3 | 39.5843 | 0 | 5.7895 | 0 | 0 | -5 | 346.1
2016-08-16 | 9:00 | 379.5 | 175.5 | 81.3002 | 60.5 | 4.3 | 4.3 | 51.4766 | 0 | 5.7232 | 0 | 1.4 | -5 | 379.5
2016-08-16 | 10:00 | 390.3 | 175.5 | 81.4224 | 63.5 | 4.3 | 4.3 | 58.9508 | 0 | 5.8268 | 0 | 1.5 | -5 | 390.3
2016-08-16 | 11:00 | 396.4 | 175.5 | 81.5582 | 67.1 | 4.3 | 4.3 | 61.1797 | 0 | 5.9621 | 0 | 1.5 | -5 | 396.4
2016-08-16 | 12:00 | 388 | 175.5 | 81.4265 | 61.2 | 4.3 | 4.3 | 58.6375 | 0 | 6.136 | 0 | 1.5 | -5 | 388
2016-08-16 | 13:00 | 388.1 | 175.5 | 81.4462 | 67.5 | 4.3 | 4.3 | 52.6129 | 0 | 5.9409 | 0 | 1.5 | -5 | 388.1
2016-08-16 | 14:00 | 383.3 | 175.5 | 81.35 | 72.1 | 4.3 | 4.3 | 43.428 | 0 | 5.822 | 0 | 1.5 | -5 | 383.3
2016-08-16 | 15:00 | 380.6 | 175.5 | 81.2043 | 82.4 | 4.3 | 4.3 | 30.0476 | 0 | 5.6481 | 0 | 2.2 | -5 | 380.6
2016-08-16 | 16:00 | 386.9 | 175.5 | 87.5692 | 84.9 | 4.3 | 4.3 | 14.7642 | 0 | 5.5666 | 0 | 15 | -5 | 386.9
2016-08-16 | 17:00 | 383.7 | 175.5 | 87.5071 | 84.9 | 4.3 | 4.3 | 3.0396 | 0 | 5.5533 | 0 | 23.6 | -5 | 383.7
2016-08-16 | 18:00 | 396.7 | 175.5 | 87.746 | 84.9 | 4.3 | 4.3 | 0.0866 | 0 | 5.5674 | 0 | 39.3 | -5 | 396.7
2016-08-16 | 19:00 | 384.3 | 175.5 | 87.5395 | 84.9 | 4.3 | 4.3 | 0 | 0 | 5.9605 | 0 | 26.8 | -5 | 384.3
2016-08-16 | 20:00 | 363.8 | 175.5 | 87.1435 | 84.9 | 4.3 | 4.3 | 0 | 0 | 6.1565 | 0 | 6.5 | -5 | 363.8
2016-08-16 | 21:00 | 346.2 | 175.5 | 80.5499 | 78.9 | 4.3 | 4.3 | 0 | 0 | 6.1501 | 0 | 1.5 | -5 | 346.2
2016-08-16 | 22:00 | 322 | 175.5 | 69.9282 | 67 | 4.3 | 4.3 | 0 | 0 | 5.9718 | 0 | 0 | -5 | 322
2016-08-16 | 23:00 | 307.8 | 175.5 | 71.6314 | 51 | 4.3 | 4.3 | 0 | 0 | 6.0686 | 0 | 0 | -5 | 307.8
2016-08-17 | 0:00 | 291.4 | 175.5 | 56.772 | 49.3 | 4.3 | 4.3 | 0 | 0 | 6.228 | 0 | 0 | -5 | 291.4
2016-08-17 | 1:00 | 286.1 | 175.5 | 51.7254 | 49.3 | 4.3 | 4.3 | 0 | 0 | 5.9746 | 0 | 0 | -5 | 286.1
2016-08-17 | 2:00 | 287.8 | 175.5 | 53.4981 | 49.3 | 4.3 | 4.3 | 0 | 0 | 5.9019 | 0 | 0 | -5 | 287.8
2016-08-17 | 3:00 | 304.3 | 175.5 | 69.4479 | 49.8 | 4.3 | 4.3 | 0 | 0 | 5.9521 | 0 | 0 | -5 | 304.3
2016-08-17 | 4:00 | 308.8 | 175.5 | 73.882 | 49.8 | 4.3 | 4.3 | 0.0016 | 0 | 6.0164 | 0 | 0 | -5 | 308.8
2016-08-17 | 5:00 | 298.1 | 175.5 | 61.3248 | 49.8 | 4.3 | 4.3 | 1.9432 | 0 | 5.932 | 0 | 0 | -5 | 298.1
2016-08-17 | 6:00 | 304.6 | 175.5 | 57.9937 | 50.3 | 4.3 | 4.3 | 11.6538 | 0 | 5.5525 | 0 | 0 | -5 | 304.6
2016-08-17 | 7:00 | 332.6 | 175.5 | 71.5333 | 50.9 | 4.3 | 4.3 | 25.2885 | 0 | 5.7782 | 0 | 0 | -5 | 332.6
2016-08-17 | 8:00 | 373.4 | 175.5 | 81.1262 | 63.4 | 4.3 | 4.3 | 39.5843 | 0 | 5.7895 | 0 | 4.4 | -5 | 373.4
2016-08-17 | 9:00 | 402.5 | 175.5 | 84.8002 | 75.9 | 4.3 | 4.3 | 51.4766 | 0 | 5.7232 | 0 | 5.5 | -5 | 402.5
2016-08-17 | 10:00 | 408.7 | 175.5 | 85.0224 | 74.3 | 4.3 | 4.3 | 58.9508 | 0 | 5.8268 | 0 | 5.5 | -5 | 408.7
2016-08-17 | 11:00 | 411.6 | 175.5 | 85.0582 | 74.8 | 4.3 | 4.3 | 61.1797 | 0 | 5.9621 | 0 | 5.5 | -5 | 411.6
2016-08-17 | 12:00 | 387.8 | 175.5 | 77.4265 | 66.5 | 4.3 | 4.3 | 58.6375 | 0 | 6.136 | 0 | 0 | -5 | 387.8
2016-08-17 | 13:00 | 408.1 | 175.5 | 85.0462 | 79.9 | 4.3 | 4.3 | 52.6129 | 0 | 5.9409 | 0 | 5.5 | -5 | 408.1
2016-08-17 | 14:00 | 409 | 175.5 | 88.05 | 83.5 | 4.3 | 4.3 | 43.428 | 0 | 5.822 | 0 | 9.1 | -5 | 409
2016-08-17 | 15:00 | 406.5 | 175.5 | 87.9043 | 83.5 | 4.3 | 4.3 | 30.0476 | 0 | 5.6481 | 0 | 20.3 | -5 | 406.5
2016-08-17 | 16:00 | 407.4 | 175.5 | 87.9692 | 83.5 | 4.3 | 4.3 | 14.7642 | 0 | 5.5666 | 0 | 36.5 | -5 | 407.4
2016-08-17 | 17:00 | 397.5 | 175.5 | 87.8071 | 83.5 | 4.3 | 4.3 | 3.0396 | 0 | 5.5533 | 0 | 38.5 | -5 | 397.5
2016-08-17 | 18:00 | 395.7 | 175.5 | 87.746 | 83.5 | 4.3 | 4.3 | 0.0866 | 0 | 5.5674 | 0 | 39.7 | -5 | 395.7
2016-08-17 | 19:00 | 383.1 | 175.5 | 87.5395 | 83.5 | 4.3 | 4.3 | 0 | 0 | 5.9605 | 0 | 27 | -5 | 383.1
2016-08-17 | 20:00 | 360.1 | 175.5 | 85.8435 | 83.5 | 4.3 | 4.3 | 0 | 0 | 6.1565 | 0 | 5.5 | -5 | 360.1
2016-08-17 | 21:00 | 338.7 | 175.5 | 80.4499 | 68.4 | 4.3 | 4.3 | 0 | 0 | 6.1501 | 0 | 4.6 | -5 | 338.7
2016-08-17 | 22:00 | 319.9 | 175.5 | 80.0282 | 51.8 | 4.3 | 4.3 | 0 | 0 | 5.9718 | 0 | 3 | -5 | 319.9
2016-08-17 | 23:00 | 309.2 | 175.5 | 74.7314 | 49.3 | 4.3 | 4.3 | 0 | 0 | 6.0686 | 0 | 0 | -5 | 309.2
2016-08-18 | 0:00 | 283.7 | 175.5 | 44.7 | 49.2 | 4.3 | 4.3 | 0 | 0 | 15.9833 | -5.2833 | 0 | -5 | 283.7
2016-08-18 | 1:00 | 279.8 | 175.5 | 44.6 | 49.2 | 4.3 | 4.3 | 0 | 0 | 14.9668 | -6.5668 | -1.5 | -5 | 279.8
2016-08-18 | 2:00 | 288 | 175.5 | 44.8 | 49.2 | 4.3 | 4.3 | 0 | 0 | 15.2604 | -0.3604 | 0 | -5 | 288
2016-08-18 | 3:00 | 301.3 | 175.5 | 56.1469 | 49.2 | 4.3 | 4.3 | 0 | 0 | 16.8531 | 0 | 0 | -5 | 301.3
2016-08-18 | 4:00 | 305.4 | 175.5 | 60.7212 | 49.2 | 4.3 | 4.3 | 0 | 0 | 16.3788 | 0 | 0 | -5 | 305.4
2016-08-18 | 5:00 | 299 | 175.5 | 53.6836 | 49.2 | 4.3 | 4.3 | 0.7721 | 0 | 16.2443 | 0 | 0 | -5 | 299
2016-08-18 | 6:00 | 295.8 | 175.5 | 44.9 | 49.2 | 4.3 | 4.3 | 14.913 | 0 | 8.1585 | -0.4715 | 0 | -5 | 295.8
2016-08-18 | 7:00 | 318.5 | 175.5 | 46.8216 | 49.2 | 4.3 | 4.3 | 40.4801 | 0 | 2.8983 | 0 | 0 | -5 | 318.5
2016-08-18 | 8:00 | 357.5 | 175.5 | 70.3493 | 49.7 | 4.3 | 4.3 | 54.9279 | 0 | 3.4228 | 0 | 0 | -5 | 357.5
2016-08-18 | 9:00 | 387.8 | 175.5 | 79.7534 | 56.6 | 4.3 | 4.3 | 68.6965 | 0 | 3.6501 | 0 | 0 | -5 | 387.8
2016-08-18 | 10:00 | 396.7 | 175.5 | 79.7626 | 56 | 4.3 | 4.3 | 78.0459 | 0 | 3.7915 | 0 | 0 | -5 | 396.7
2016-08-18 | 11:00 | 408.7 | 175.5 | 79.5776 | 66.5 | 4.3 | 4.3 | 79.9305 | 0 | 3.5919 | 0 | 0 | -5 | 408.7
2016-08-18 | 12:00 | 394.9 | 175.5 | 66.4323 | 67.3 | 4.3 | 4.3 | 78.4501 | 0 | 3.6176 | 0 | 0 | -5 | 394.9
2016-08-18 | 13:00 | 413.3 | 175.5 | 80.8486 | 80 | 4.3 | 4.3 | 70.7804 | 0 | 2.571 | 0 | 0 | -5 | 413.3
2016-08-18 | 14:00 | 414 | 175.5 | 84.5702 | 83.3 | 4.3 | 4.3 | 58.3728 | 0 | 3.157 | 0 | 5.5 | -5 | 414
2016-08-18 | 15:00 | 413.8 | 175.5 | 88.1168 | 83.3 | 4.3 | 4.3 | 45.7419 | 0 | 0.9413 | 0 | 16.6 | -5 | 413.8
2016-08-18 | 16:00 | 419.3 | 175.5 | 88.2404 | 83.3 | 4.3 | 4.3 | 12.4699 | 0 | 14.0897 | 0 | 42.1 | -5 | 419.3
2016-08-18 | 17:00 | 409.3 | 175.5 | 87.9968 | 83.3 | 4.3 | 4.3 | 2.1319 | 0 | 10.6713 | 0 | 46.1 | -5 | 409.3
2016-08-18 | 18:00 | 411.9 | 175.5 | 88.0267 | 83.3 | 4.3 | 4.3 | 0 | 0 | 11.9733 | 0 | 49.5 | -5 | 411.9
2016-08-18 | 19:00 | 407.5 | 175.5 | 88.0757 | 83.3 | 4.3 | 4.3 | 0 | 0 | 13.7243 | 0 | 43.3 | -5 | 407.5
2016-08-18 | 20:00 | 378 | 175.5 | 87.4914 | 83.3 | 4.3 | 4.3 | 0 | 0 | 14.8086 | 0 | 13.3 | -5 | 378
2016-08-18 | 21:00 | 354.8 | 175.5 | 80.7633 | 77.6 | 4.3 | 4.3 | 0 | 0 | 15.8367 | 0 | 1.5 | -5 | 354.8
2016-08-18 | 22:00 | 329.9 | 175.5 | 69.3649 | 65.7 | 4.3 | 4.3 | 0 | 0 | 15.7351 | 0 | 0 | -5 | 329.9
2016-08-18 | 23:00 | 318.2 | 175.5 | 74.7187 | 49.2 | 4.3 | 4.3 | 0 | 0 | 15.1813 | 0 | 0 | -5 | 318.2
2016-08-19 | 0:00 | 296.1 | 175.5 | 61.372 | 49.4 | 4.3 | 4.3 | 0 | 0 | 6.228 | 0 | 0 | -5 | 296.1
2016-08-19 | 1:00 | 290.8 | 175.5 | 56.3254 | 49.4 | 4.3 | 4.3 | 0 | 0 | 5.9746 | 0 | 0 | -5 | 290.8
2016-08-19 | 2:00 | 298.6 | 175.5 | 64.1981 | 49.4 | 4.3 | 4.3 | 0 | 0 | 5.9019 | 0 | 0 | -5 | 298.6
2016-08-19 | 3:00 | 310.2 | 175.5 | 75.2479 | 49.9 | 4.3 | 4.3 | 0 | 0 | 5.9521 | 0 | 0 | -5 | 310.2
2016-08-19 | 4:00 | 314.5 | 175.5 | 79.482 | 49.9 | 4.3 | 4.3 | 0.0016 | 0 | 6.0164 | 0 | 0 | -5 | 314.5
2016-08-19 | 5:00 | 306.6 | 175.5 | 69.7248 | 49.9 | 4.3 | 4.3 | 1.9432 | 0 | 5.932 | 0 | 0 | -5 | 306.6
2016-08-19 | 6:00 | 306.8 | 175.5 | 60.0937 | 50.4 | 4.3 | 4.3 | 11.6538 | 0 | 5.5525 | 0 | 0 | -5 | 306.8
2016-08-19 | 7:00 | 331.8 | 175.5 | 68.0333 | 53.6 | 4.3 | 4.3 | 25.2885 | 0 | 5.7782 | 0 | 0 | -5 | 331.8
2016-08-19 | 8:00 | 377.5 | 175.5 | 86.4262 | 61.1 | 4.3 | 4.3 | 39.5843 | 0 | 5.7895 | 0 | 5.5 | -5 | 377.5
2016-08-19 | 9:00 | 411.7 | 175.5 | 88.0002 | 71.1 | 4.3 | 4.3 | 51.4766 | 0 | 5.7232 | 0 | 16.3 | -5 | 411.7
2016-08-19 | 10:00 | 420.2 | 175.5 | 88.2224 | 71.8 | 4.3 | 4.3 | 58.9508 | 0 | 5.8268 | 0 | 16.3 | -5 | 420.2
2016-08-19 | 11:00 | 429 | 175.5 | 88.4582 | 78 | 4.3 | 4.3 | 61.1797 | 0 | 5.9621 | 0 | 16.3 | -5 | 429
2016-08-19 | 12:00 | 408.2 | 175.5 | 85.3265 | 73.5 | 4.3 | 4.3 | 58.6375 | 0 | 6.136 | 0 | 5.5 | -5 | 408.2
2016-08-19 | 13:00 | 425.8 | 175.5 | 88.3462 | 83.5 | 4.3 | 4.3 | 52.6129 | 0 | 5.9409 | 0 | 16.3 | -5 | 425.8
2016-08-19 | 14:00 | 424 | 175.5 | 88.35 | 83.7 | 4.3 | 4.3 | 43.428 | 0 | 5.822 | 0 | 23.6 | -5 | 424
2016-08-19 | 15:00 | 421.1 | 175.5 | 88.2043 | 83.7 | 4.3 | 4.3 | 30.0476 | 0 | 5.6481 | 0 | 34.4 | -5 | 421.1
2016-08-19 | 16:00 | 424.9 | 175.5 | 88.3692 | 83.7 | 4.3 | 4.3 | 14.7642 | 0 | 5.5666 | 0 | 53.4 | -5 | 424.9
2016-08-19 | 17:00 | 407.3 | 175.5 | 87.9071 | 83.7 | 4.3 | 4.3 | 3.0396 | 0 | 5.5533 | 0 | 48 | -5 | 407.3
2016-08-19 | 18:00 | 410.7 | 175.5 | 88.046 | 83.7 | 4.3 | 4.3 | 0.0866 | 0 | 5.5674 | 0 | 54.2 | -5 | 410.7
2016-08-19 | 19:00 | 404.3 | 175.5 | 87.9395 | 83.7 | 4.3 | 4.3 | 0 | 0 | 5.9605 | 0 | 47.6 | -5 | 404.3
2016-08-19 | 20:00 | 378.9 | 175.5 | 87.4435 | 83.7 | 4.3 | 4.3 | 0 | 0 | 6.1565 | 0 | 22.5 | -5 | 378.9
2016-08-19 | 21:00 | 358 | 175.5 | 87.0499 | 73.7 | 4.3 | 4.3 | 0 | 0 | 6.1501 | 0 | 12 | -5 | 358
2016-08-19 | 22:00 | 332.5 | 175.5 | 82.7282 | 59.2 | 4.3 | 4.3 | 0 | 0 | 5.9718 | 0 | 5.5 | -5 | 332.5
2016-08-19 | 23:00 | 318.2 | 175.5 | 80.0314 | 51.5 | 4.3 | 4.3 | 0 | 0 | 6.0686 | 0 | 1.5 | -5 | 318.2
2016-08-20 | 0:00 | 297.7 | 175.5 | 62.872 | 49.5 | 4.3 | 4.3 | 0 | 0 | 6.228 | 0 | 0 | -5 | 297.7
2016-08-20 | 1:00 | 294.8 | 175.5 | 60.2254 | 49.5 | 4.3 | 4.3 | 0 | 0 | 5.9746 | 0 | 0 | -5 | 294.8
2016-08-20 | 2:00 | 302 | 175.5 | 67.4981 | 49.5 | 4.3 | 4.3 | 0 | 0 | 5.9019 | 0 | 0 | -5 | 302
2016-08-20 | 3:00 | 313.4 | 175.5 | 78.3479 | 50 | 4.3 | 4.3 | 0 | 0 | 5.9521 | 0 | 0 | -5 | 313.4
2016-08-20 | 4:00 | 315.5 | 175.5 | 79.982 | 50 | 4.3 | 4.3 | 0.0016 | 0 | 6.0164 | 0 | 0.4 | -5 | 315.5
2016-08-20 | 5:00 | 307.2 | 175.5 | 70.2248 | 50 | 4.3 | 4.3 | 1.9432 | 0 | 5.932 | 0 | 0 | -5 | 307.2
2016-08-20 | 6:00 | 304.1 | 175.5 | 57.2937 | 50.5 | 4.3 | 4.3 | 11.6538 | 0 | 5.5525 | 0 | 0 | -5 | 304.1
2016-08-20 | 7:00 | 328.2 | 175.5 | 66.9333 | 51.1 | 4.3 | 4.3 | 25.2885 | 0 | 5.7782 | 0 | 0 | -5 | 328.2
2016-08-20 | 8:00 | 366.3 | 175.5 | 80.9262 | 59.8 | 4.3 | 4.3 | 39.5843 | 0 | 5.7895 | 0 | 1.1 | -5 | 366.3
2016-08-20 | 9:00 | 397.6 | 175.5 | 84.1002 | 71.7 | 4.3 | 4.3 | 51.4766 | 0 | 5.7232 | 0 | 5.5 | -5 | 397.6
2016-08-20 | 10:00 | 409.2 | 175.5 | 84.3224 | 75.5 | 4.3 | 4.3 | 58.9508 | 0 | 5.8268 | 0 | 5.5 | -5 | 409.2
2016-08-20 | 11:00 | 411.6 | 175.5 | 84.3582 | 75.5 | 4.3 | 4.3 | 61.1797 | 0 | 5.9621 | 0 | 5.5 | -5 | 411.6
2016-08-20 | 12:00 | 389.7 | 175.5 | 81.4265 | 63.6 | 4.3 | 4.3 | 58.6375 | 0 | 6.136 | 0 | 0.8 | -5 | 389.7
2016-08-20 | 13:00 | 398.5 | 175.5 | 84.1462 | 71.2 | 4.3 | 4.3 | 52.6129 | 0 | 5.9409 | 0 | 5.5 | -5 | 398.5
2016-08-20 | 14:00 | 392.7 | 175.5 | 84.05 | 74.8 | 4.3 | 4.3 | 43.428 | 0 | 5.822 | 0 | 5.5 | -5 | 392.7
2016-08-20 | 15:00 | 385.5 | 175.5 | 83.8043 | 81.4 | 4.3 | 4.3 | 30.0476 | 0 | 5.6481 | 0 | 5.5 | -5 | 385.5
2016-08-20 | 16:00 | 384.4 | 175.5 | 87.5692 | 84 | 4.3 | 4.3 | 14.7642 | 0 | 5.5666 | 0 | 13.4 | -5 | 384.4
2016-08-20 | 17:00 | 381.2 | 175.5 | 87.4071 | 84 | 4.3 | 4.3 | 3.0396 | 0 | 5.5533 | 0 | 22.1 | -5 | 381.2
2016-08-20 | 18:00 | 391.8 | 175.5 | 87.646 | 84 | 4.3 | 4.3 | 0.0866 | 0 | 5.5674 | 0 | 35.4 | -5 | 391.8
2016-08-20 | 19:00 | 386.7 | 175.5 | 87.5395 | 84 | 4.3 | 4.3 | 0 | 0 | 5.9605 | 0 | 30.1 | -5 | 386.7
2016-08-20 | 20:00 | 366.3 | 175.5 | 87.1435 | 84 | 4.3 | 4.3 | 0 | 0 | 6.1565 | 0 | 9.9 | -5 | 366.3
2016-08-20 | 21:00 | 350.3 | 175.5 | 83.1499 | 76.4 | 4.3 | 4.3 | 0 | 0 | 6.1501 | 0 | 5.5 | -5 | 350.3
2016-08-20 | 22:00 | 325.2 | 175.5 | 79.0282 | 61.1 | 4.3 | 4.3 | 0 | 0 | 5.9718 | 0 | 0 | -5 | 325.2
2016-08-20 | 23:00 | 309.1 | 175.5 | 74.4314 | 49.5 | 4.3 | 4.3 | 0 | 0 | 6.0686 | 0 | 0 | -5 | 309.1
2016-08-21 | 0:00 | 291.3 | 175.5 | 54.772 | 51.2 | 4.3 | 4.3 | 0 | 0 | 6.228 | 0 | 0 | -5 | 291.3
2016-08-21 | 1:00 | 284.4 | 175.5 | 48.1254 | 51.2 | 4.3 | 4.3 | 0 | 0 | 5.9746 | 0 | 0 | -5 | 284.4
2016-08-21 | 2:00 | 290.7 | 175.5 | 54.4981 | 51.2 | 4.3 | 4.3 | 0 | 0 | 5.9019 | 0 | 0 | -5 | 290.7
2016-08-21 | 3:00 | 303.6 | 175.5 | 57.7479 | 60.8 | 4.3 | 4.3 | 0 | 0 | 5.9521 | 0 | 0 | -5 | 303.6
2016-08-21 | 4:00 | 306.5 | 175.5 | 57.782 | 63.6 | 4.3 | 4.3 | 0.0016 | 0 | 6.0164 | 0 | 0 | -5 | 306.5
2016-08-21 | 5:00 | 291.9 | 175.5 | 51.3248 | 53.6 | 4.3 | 4.3 | 1.9432 | 0 | 5.932 | 0 | 0 | -5 | 291.9
2016-08-21 | 6:00 | 284.8 | 175.5 | 44.7 | 51.2 | 4.3 | 4.3 | 11.6538 | -2.6307 | 5.5525 | -4.7756 | 0 | -5 | 284.8
2016-08-21 | 7:00 | 297.6 | 175.5 | 45 | 51.2 | 4.3 | 4.3 | 25.2885 | -1.9028 | 5.7782 | -5.6639 | -1.2 | -5 | 297.6
2016-08-21 | 8:00 | 326.1 | 175.5 | 50.4262 | 51.2 | 4.3 | 4.3 | 39.5843 | 0 | 5.7895 | 0 | 0 | -5 | 326.1
2016-08-21 | 9:00 | 353.5 | 175.5 | 58.7002 | 58.5 | 4.3 | 4.3 | 51.4766 | 0 | 5.7232 | 0 | 0 | -5 | 353.5
2016-08-21 | 10:00 | 355.4 | 175.5 | 58.7224 | 52.8 | 4.3 | 4.3 | 58.9508 | 0 | 5.8268 | 0 | 0 | -5 | 355.4
2016-08-21 | 11:00 | 358.5 | 175.5 | 58.3582 | 53.9 | 4.3 | 4.3 | 61.1797 | 0 | 5.9621 | 0 | 0 | -5 | 358.5
2016-08-21 | 12:00 | 354 | 175.5 | 58.2265 | 51.9 | 4.3 | 4.3 | 58.6375 | 0 | 6.136 | 0 | 0 | -5 | 354
2016-08-21 | 13:00 | 356.5 | 175.5 | 58.2462 | 60.6 | 4.3 | 4.3 | 52.6129 | 0 | 5.9409 | 0 | 0 | -5 | 356.5
2016-08-21 | 14:00 | 354.8 | 175.5 | 57.75 | 68.7 | 4.3 | 4.3 | 43.428 | 0 | 5.822 | 0 | 0 | -5 | 354.8
2016-08-21 | 15:00 | 352.6 | 175.5 | 58.5043 | 79.3 | 4.3 | 4.3 | 30.0476 | 0 | 5.6481 | 0 | 0 | -5 | 352.6
2016-08-21 | 16:00 | 356 | 175.5 | 73.9692 | 82.6 | 4.3 | 4.3 | 14.7642 | 0 | 5.5666 | 0 | 0 | -5 | 356
2016-08-21 | 17:00 | 364.2 | 175.5 | 89.9071 | 85.3 | 4.3 | 4.3 | 3.0396 | 0 | 5.5533 | 0 | 1.3 | -5 | 364.2
2016-08-21 | 18:00 | 379.3 | 175.5 | 98.846 | 85.3 | 4.3 | 4.3 | 0.0866 | 0 | 5.5674 | 0 | 10.4 | -5 | 379.3
2016-08-21 | 19:00 | 382.4 | 175.5 | 98.8395 | 85.3 | 4.3 | 4.3 | 0 | 0 | 5.9605 | 0 | 13.2 | -5 | 382.4
2016-08-21 | 20:00 | 358.8 | 175.5 | 89.4435 | 82.8 | 4.3 | 4.3 | 0 | 0 | 6.1565 | 0 | 1.3 | -5 | 358.8
2016-08-21 | 21:00 | 338 | 175.5 | 75.0499 | 77.7 | 4.3 | 4.3 | 0 | 0 | 6.1501 | 0 | 0 | -5 | 338
2016-08-21 | 22:00 | 313.6 | 175.5 | 57.9282 | 70.6 | 4.3 | 4.3 | 0 | 0 | 5.9718 | 0 | 0 | -5 | 313.6
2016-08-21 | 23:00 | 298 | 175.5 | 52.2314 | 60.6 | 4.3 | 4.3 | 0 | 0 | 6.0686 | 0 | 0 | -5 | 298
2016-08-22 | 0:00 | 277.9 | 175.5 | 44.6 | 51.2 | 4.3 | 4.3 | 0 | 0 | 6.228 | -3.228 | 0 | -5 | 277.9
2016-08-22 | 1:00 | 273.8 | 175.5 | 44.5 | 51.2 | 4.3 | 4.3 | 0 | 0 | 5.9746 | -5.9508 | 0 | -5 | 274.8238
2016-08-22 | 2:00 | 281.4 | 175.5 | 45.1981 | 51.2 | 4.3 | 4.3 | 0 | 0 | 5.9019 | 0 | 0 | -5 | 281.4
2016-08-22 | 3:00 | 297.1 | 175.5 | 60.3479 | 51.7 | 4.3 | 4.3 | 0 | 0 | 5.9521 | 0 | 0 | -5 | 297.1
2016-08-22 | 4:00 | 303.5 | 175.5 | 66.682 | 51.7 | 4.3 | 4.3 | 0.0016 | 0 | 6.0164 | 0 | 0 | -5 | 303.5
2016-08-22 | 5:00 | 298.2 | 175.5 | 59.5248 | 51.7 | 4.3 | 4.3 | 1.9432 | 0 | 5.932 | 0 | 0 | -5 | 298.2
2016-08-22 | 6:00 | 309.4 | 175.5 | 60.8937 | 52.2 | 4.3 | 4.3 | 11.6538 | 0 | 5.5525 | 0 | 0 | -5 | 309.4
2016-08-22 | 7:00 | 337.9 | 175.5 | 72.3333 | 55.4 | 4.3 | 4.3 | 25.2885 | 0 | 5.7782 | 0 | 0 | -5 | 337.9
2016-08-22 | 8:00 | 385 | 175.5 | 96.4262 | 62.8 | 4.3 | 4.3 | 39.5843 | 0 | 5.7895 | 0 | 1.3 | -5 | 385
2016-08-22 | 9:00 | 417.9 | 175.5 | 99.6002 | 72.8 | 4.3 | 4.3 | 51.4766 | 0 | 5.7232 | 0 | 9.2 | -5 | 417.9
2016-08-22 | 10:00 | 423.4 | 175.5 | 99.7224 | 70.6 | 4.3 | 4.3 | 58.9508 | 0 | 5.8268 | 0 | 9.2 | -5 | 423.4
2016-08-22 | 11:00 | 428.9 | 175.5 | 99.8582 | 73.6 | 4.3 | 4.3 | 61.1797 | 0 | 5.9621 | 0 | 9.2 | -5 | 428.9
2016-08-22 | 12:00 | 407.9 | 175.5 | 92.3265 | 70.4 | 4.3 | 4.3 | 58.6375 | 0 | 6.136 | 0 | 1.3 | -5 | 407.9
2016-08-22 | 13:00 | 427 | 175.5 | 99.7462 | 80.4 | 4.3 | 4.3 | 52.6129 | 0 | 5.9409 | 0 | 9.2 | -5 | 427
2016-08-22 | 14:00 | 429.7 | 175.5 | 99.85 | 85.3 | 4.3 | 4.3 | 43.428 | 0 | 5.822 | 0 | 16.2 | -5 | 429.7
2016-08-22 | 15:00 | 421.5 | 175.5 | 99.6043 | 85.3 | 4.3 | 4.3 | 30.0476 | 0 | 5.6481 | 0 | 21.8 | -5 | 421.5
2016-08-22 | 16:00 | 427.3 | 175.5 | 99.7692 | 85.3 | 4.3 | 4.3 | 14.7642 | 0 | 5.5666 | 0 | 42.8 | -5 | 427.3
2016-08-22 | 17:00 | 418.1 | 175.5 | 99.6071 | 85.3 | 4.3 | 4.3 | 3.0396 | 0 | 5.5533 | 0 | 45.5 | -5 | 418.1
2016-08-22 | 18:00 | 419.9 | 175.5 | 99.646 | 85.3 | 4.3 | 4.3 | 0.0866 | 0 | 5.5674 | 0 | 50.2 | -5 | 419.9
2016-08-22 | 19:00 | 405.1 | 175.5 | 99.3395 | 85.3 | 4.3 | 4.3 | 0 | 0 | 5.9605 | 0 | 35.4 | -5 | 405.1
2016-08-22 | 20:00 | 376.4 | 175.5 | 98.7435 | 83.2 | 4.3 | 4.3 | 0 | 0 | 6.1565 | 0 | 9.2 | -5 | 376.4
2016-08-22 | 21:00 | 354.5 | 175.5 | 94.7499 | 73.2 | 4.3 | 4.3 | 0 | 0 | 6.1501 | 0 | 1.3 | -5 | 354.5
2016-08-22 | 22:00 | 326.4 | 175.5 | 86.3282 | 53.7 | 4.3 | 4.3 | 0 | 0 | 5.9718 | 0 | 1.3 | -5 | 326.4
2016-08-22 | 23:00 | 312 | 175.5 | 75.6314 | 51.2 | 4.3 | 4.3 | 0 | 0 | 6.0686 | 0 | 0 | -5 | 312
2016-08-23 | 0:00 | 289.9 | 175.5 | 44.8 | 51.8 | 4.3 | 4.3 | 0 | 0 | 15.9833 | -1.7833 | 0 | -5 | 289.9
2016-08-23 | 1:00 | 283.7 | 175.5 | 44.7 | 51.8 | 4.3 | 4.3 | 0 | 0 | 14.9668 | -6.8668 | 0 | -5 | 283.7
2016-08-23 | 2:00 | 294.3 | 175.5 | 48.1396 | 51.8 | 4.3 | 4.3 | 0 | 0 | 15.2604 | 0 | 0 | -5 | 294.3
2016-08-23 | 3:00 | 306.9 | 175.5 | 59.1469 | 51.8 | 4.3 | 4.3 | 0 | 0 | 16.8531 | 0 | 0 | -5 | 306.9
2016-08-23 | 4:00 | 313.9 | 175.5 | 66.6212 | 51.8 | 4.3 | 4.3 | 0 | 0 | 16.3788 | 0 | 0 | -5 | 313.9
2016-08-23 | 5:00 | 305.9 | 175.5 | 57.9836 | 51.8 | 4.3 | 4.3 | 0.7721 | 0 | 16.2443 | 0 | 0 | -5 | 305.9
2016-08-23 | 6:00 | 309.7 | 175.5 | 55.7285 | 51.8 | 4.3 | 4.3 | 14.913 | 0 | 8.1585 | 0 | 0 | -5 | 309.7
2016-08-23 | 7:00 | 330.8 | 175.5 | 56.5216 | 51.8 | 4.3 | 4.3 | 40.4801 | 0 | 2.8983 | 0 | 0 | -5 | 330.8
2016-08-23 | 8:00 | 367.8 | 175.5 | 74.6493 | 55.7 | 4.3 | 4.3 | 54.9279 | 0 | 3.4228 | 0 | 0 | -5 | 367.8
2016-08-23 | 9:00 | 394 | 175.5 | 76.8534 | 65.7 | 4.3 | 4.3 | 68.6965 | 0 | 3.6501 | 0 | 0 | -5 | 394
2016-08-23 | 10:00 | 394.7 | 175.5 | 76.3626 | 57.4 | 4.3 | 4.3 | 78.0459 | 0 | 3.7915 | 0 | 0 | -5 | 394.7
2016-08-23 | 11:00 | 399.9 | 175.5 | 76.3776 | 60.9 | 4.3 | 4.3 | 79.9305 | 0 | 3.5919 | 0 | 0 | -5 | 399.9
2016-08-23 | 12:00 | 379.1 | 175.5 | 59.8323 | 58.1 | 4.3 | 4.3 | 78.4501 | 0 | 3.6176 | 0 | 0 | -5 | 379.1
2016-08-23 | 13:00 | 396.9 | 175.5 | 74.7486 | 69.7 | 4.3 | 4.3 | 70.7804 | 0 | 2.571 | 0 | 0 | -5 | 396.9
2016-08-23 | 14:00 | 397.3 | 175.5 | 73.7702 | 82.9 | 4.3 | 4.3 | 58.3728 | 0 | 3.157 | 0 | 0 | -5 | 397.3
2016-08-23 | 15:00 | 402.3 | 175.5 | 90.2168 | 85 | 4.3 | 4.3 | 45.7419 | 0 | 0.9413 | 0 | 1.3 | -5 | 402.3
2016-08-23 | 16:00 | 408.2 | 175.5 | 99.4404 | 86.3 | 4.3 | 4.3 | 12.4699 | 0 | 14.0897 | 0 | 16.8 | -5 | 408.2
2016-08-23 | 17:00 | 402.6 | 175.5 | 99.2968 | 86.3 | 4.3 | 4.3 | 2.1319 | 0 | 10.6713 | 0 | 25.1 | -5 | 402.6
2016-08-23 | 18:00 | 406.7 | 175.5 | 99.3267 | 86.3 | 4.3 | 4.3 | 0 | 0 | 11.9733 | 0 | 30 | -5 | 406.7
2016-08-23 | 19:00 | 399.3 | 175.5 | 99.2757 | 86.3 | 4.3 | 4.3 | 0 | 0 | 13.7243 | 0 | 20.9 | -5 | 399.3
2016-08-23 | 20:00 | 370.8 | 175.5 | 89.6914 | 85.9 | 4.3 | 4.3 | 0 | 0 | 14.8086 | 0 | 1.3 | -5 | 370.8
2016-08-23 | 21:00 | 346.4 | 175.5 | 75.8633 | 75.6 | 4.3 | 4.3 | 0 | 0 | 15.8367 | 0 | 0 | -5 | 346.4
2016-08-23 | 22:00 | 321.8 | 175.5 | 61.3649 | 65.6 | 4.3 | 4.3 | 0 | 0 | 15.7351 | 0 | 0 | -5 | 321.8
2016-08-23 | 23:00 | 303.7 | 175.5 | 57.6187 | 51.8 | 4.3 | 4.3 | 0 | 0 | 15.1813 | 0 | 0 | -5 | 303.7
2016-08-24 | 0:00 | 283.3 | 175.5 | 44.7 | 51.4 | 4.3 | 4.3 | 0 | 0 | 15.9833 | -7.5833 | -0.3 | -5 | 283.3
2016-08-24 | 1:00 | 279 | 175.5 | 44.6 | 51.4 | 4.3 | 4.3 | 0 | 0 | 14.9668 | -7.5668 | -3.5 | -5 | 279
2016-08-24 | 2:00 | 286.2 | 175.5 | 44.7 | 51.4 | 4.3 | 4.3 | 0 | 0 | 15.2604 | -4.2604 | 0 | -5 | 286.2
2016-08-24 | 3:00 | 300.5 | 175.5 | 53.1469 | 51.4 | 4.3 | 4.3 | 0 | 0 | 16.8531 | 0 | 0 | -5 | 300.5
2016-08-24 | 4:00 | 306 | 175.5 | 59.1212 | 51.4 | 4.3 | 4.3 | 0 | 0 | 16.3788 | 0 | 0 | -5 | 306
2016-08-24 | 5:00 | 296.1 | 175.5 | 48.5836 | 51.4 | 4.3 | 4.3 | 0.7721 | 0 | 16.2443 | 0 | 0 | -5 | 296.1
2016-08-24 | 6:00 | 293.3 | 175.5 | 44.9 | 51.4 | 4.3 | 4.3 | 14.913 | 0 | 8.1585 | -5.1715 | 0 | -5 | 293.3
2016-08-24 | 7:00 | 309.3 | 175.5 | 45.2 | 51.4 | 4.3 | 4.3 | 40.4801 | -6.0918 | 2.8983 | -1.4866 | -2.2 | -5 | 309.3
2016-08-24 | 8:00 | 346.9 | 175.5 | 58.0493 | 51.4 | 4.3 | 4.3 | 54.9279 | 0 | 3.4228 | 0 | 0 | -5 | 346.9
2016-08-24 | 9:00 | 376.2 | 175.5 | 69.8534 | 54.9 | 4.3 | 4.3 | 68.6965 | 0 | 3.6501 | 0 | 0 | -5 | 376.2
2016-08-24 | 10:00 | 383.4 | 175.5 | 70.0626 | 52.4 | 4.3 | 4.3 | 78.0459 | 0 | 3.7915 | 0 | 0 | -5 | 383.4
2016-08-24 | 11:00 | 391.7 | 175.5 | 70.0776 | 59 | 4.3 | 4.3 | 79.9305 | 0 | 3.5919 | 0 | 0 | -5 | 391.7
2016-08-24 | 12:00 | 373.1 | 175.5 | 46.5 | 65.8 | 4.3 | 4.3 | 78.4501 | 0 | 3.6176 | -0.3677 | 0 | -5 | 373.1
2016-08-24 | 13:00 | 398.1 | 175.5 | 69.2486 | 76.4 | 4.3 | 4.3 | 70.7804 | 0 | 2.571 | 0 | 0 | -5 | 398.1
2016-08-24 | 14:00 | 403.3 | 175.5 | 79.5702 | 83.1 | 4.3 | 4.3 | 58.3728 | 0 | 3.157 | 0 | 0 | -5 | 403.3
2016-08-24 | 15:00 | 406.5 | 175.5 | 93.8168 | 85.6 | 4.3 | 4.3 | 45.7419 | 0 | 0.9413 | 0 | 1.3 | -5 | 406.5
2016-08-24 | 16:00 | 412.8 | 175.5 | 99.5404 | 85.6 | 4.3 | 4.3 | 12.4699 | 0 | 14.0897 | 0 | 22 | -5 | 412.8
2016-08-24 | 17:00 | 407.8 | 175.5 | 99.3968 | 85.6 | 4.3 | 4.3 | 2.1319 | 0 | 10.6713 | 0 | 30.9 | -5 | 407.8
2016-08-24 | 18:00 | 410.2 | 175.5 | 99.4267 | 85.6 | 4.3 | 4.3 | 0 | 0 | 11.9733 | 0 | 34.1 | -5 | 410.2
2016-08-24 | 19:00 | 404.1 | 175.5 | 99.3757 | 85.6 | 4.3 | 4.3 | 0 | 0 | 13.7243 | 0 | 26.3 | -5 | 404.1
2016-08-24 | 20:00 | 375 | 175.5 | 94.1914 | 85.6 | 4.3 | 4.3 | 0 | 0 | 14.8086 | 0 | 1.3 | -5 | 375
2016-08-24 | 21:00 | 352.4 | 175.5 | 76.9633 | 80.5 | 4.3 | 4.3 | 0 | 0 | 15.8367 | 0 | 0 | -5 | 352.4
2016-08-24 | 22:00 | 324.9 | 175.5 | 62.0649 | 68 | 4.3 | 4.3 | 0 | 0 | 15.7351 | 0 | 0 | -5 | 324.9
2016-08-24 | 23:00 | 311.9 | 175.5 | 66.2187 | 51.4 | 4.3 | 4.3 | 0 | 0 | 15.1813 | 0 | 0 | -5 | 311.9
2016-08-25 | 0:00 | 286.2 | 175.5 | 51.872 | 49 | 4.3 | 4.3 | 0 | 0 | 6.228 | 0 | 0 | -5 | 286.2
2016-08-25 | 1:00 | 281.6 | 175.5 | 47.5254 | 49 | 4.3 | 4.3 | 0 | 0 | 5.9746 | 0 | 0 | -5 | 281.6
2016-08-25 | 2:00 | 290.9 | 175.5 | 56.8981 | 49 | 4.3 | 4.3 | 0 | 0 | 5.9019 | 0 | 0 | -5 | 290.9
2016-08-25 | 3:00 | 304 | 175.5 | 69.4479 | 49.5 | 4.3 | 4.3 | 0 | 0 | 5.9521 | 0 | 0 | -5 | 304
2016-08-25 | 4:00 | 311.1 | 175.5 | 76.482 | 49.5 | 4.3 | 4.3 | 0.0016 | 0 | 6.0164 | 0 | 0 | -5 | 311.1
2016-08-25 | 5:00 | 302.5 | 175.5 | 66.0248 | 49.5 | 4.3 | 4.3 | 1.9432 | 0 | 5.932 | 0 | 0 | -5 | 302.5
2016-08-25 | 6:00 | 305.4 | 175.5 | 59.0937 | 50 | 4.3 | 4.3 | 11.6538 | 0 | 5.5525 | 0 | 0 | -5 | 305.4
2016-08-25 | 7:00 | 326.1 | 175.5 | 62.7333 | 53.2 | 4.3 | 4.3 | 25.2885 | 0 | 5.7782 | 0 | 0 | -5 | 326.1
2016-08-25 | 8:00 | 372.1 | 175.5 | 89.6262 | 56.7 | 4.3 | 4.3 | 39.5843 | 0 | 5.7895 | 0 | 1.3 | -5 | 372.1
2016-08-25 | 9:00 | 402 | 175.5 | 97.7002 | 66.7 | 4.3 | 4.3 | 51.4766 | 0 | 5.7232 | 0 | 1.3 | -5 | 402
2016-08-25 | 10:00 | 413.8 | 175.5 | 97.0224 | 71.6 | 4.3 | 4.3 | 58.9508 | 0 | 5.8268 | 0 | 1.3 | -5 | 413.8
2016-08-25 | 11:00 | 427.4 | 175.5 | 98.2582 | 81.6 | 4.3 | 4.3 | 61.1797 | 0 | 5.9621 | 0 | 1.3 | -5 | 427.4
2016-08-25 | 12:00 | 405 | 175.5 | 89.3265 | 70.5 | 4.3 | 4.3 | 58.6375 | 0 | 6.136 | 0 | 1.3 | -5 | 405
2016-08-25 | 13:00 | 426.8 | 175.5 | 99.7462 | 83 | 4.3 | 4.3 | 52.6129 | 0 | 5.9409 | 0 | 6.4 | -5 | 426.8
2016-08-25 | 14:00 | 424.1 | 175.5 | 99.75 | 83 | 4.3 | 4.3 | 43.428 | 0 | 5.822 | 0 | 13 | -5 | 424.1
2016-08-25 | 15:00 | 420.5 | 175.5 | 99.6043 | 83 | 4.3 | 4.3 | 30.0476 | 0 | 5.6481 | 0 | 23.1 | -5 | 420.5
2016-08-25 | 16:00 | 423.7 | 175.5 | 99.7692 | 83 | 4.3 | 4.3 | 14.7642 | 0 | 5.5666 | 0 | 41.5 | -5 | 423.7
2016-08-25 | 17:00 | 409.9 | 175.5 | 99.4071 | 83 | 4.3 | 4.3 | 3.0396 | 0 | 5.5533 | 0 | 39.8 | -5 | 409.9
2016-08-25 | 18:00 | 416.4 | 175.5 | 99.546 | 83 | 4.3 | 4.3 | 0.0866 | 0 | 5.5674 | 0 | 49.1 | -5 | 416.4
2016-08-25 | 19:00 | 404 | 175.5 | 99.3395 | 83 | 4.3 | 4.3 | 0 | 0 | 5.9605 | 0 | 36.6 | -5 | 404
2016-08-25 | 20:00 | 376.5 | 175.5 | 98.7435 | 83 | 4.3 | 4.3 | 0 | 0 | 6.1565 | 0 | 9.5 | -5 | 376.5
2016-08-25 | 21:00 | 355.5 | 175.5 | 95.9499 | 73 | 4.3 | 4.3 | 0 | 0 | 6.1501 | 0 | 1.3 | -5 | 355.5
2016-08-25 | 22:00 | 332.1 | 175.5 | 88.8282 | 56.9 | 4.3 | 4.3 | 0 | 0 | 5.9718 | 0 | 1.3 | -5 | 332.1
2016-08-25 | 23:00 | 316.5 | 175.5 | 81.8314 | 49.5 | 4.3 | 4.3 | 0 | 0 | 6.0686 | 0 | 0 | -5 | 316.5
2016-08-26 | 0:00 | 292.9 | 175.5 | 57.972 | 49.6 | 4.3 | 4.3 | 0 | 0 | 6.228 | 0 | 0 | -5 | 292.9
2016-08-26 | 1:00 | 288.5 | 175.5 | 53.3254 | 50.1 | 4.3 | 4.3 | 0 | 0 | 5.9746 | 0 | 0 | -5 | 288.5
2016-08-26 | 2:00 | 296.2 | 175.5 | 60.4981 | 50.7 | 4.3 | 4.3 | 0 | 0 | 5.9019 | 0 | 0 | -5 | 296.2
2016-08-26 | 3:00 | 313.2 | 175.5 | 76.5479 | 51.6 | 4.3 | 4.3 | 0 | 0 | 5.9521 | 0 | 0 | -5 | 313.2
2016-08-26 | 4:00 | 319.9 | 175.5 | 83.182 | 51.6 | 4.3 | 4.3 | 0.0016 | 0 | 6.0164 | 0 | 0 | -5 | 319.9
2016-08-26 | 5:00 | 309.7 | 175.5 | 72.6248 | 50.1 | 4.3 | 4.3 | 1.9432 | 0 | 5.932 | 0 | 0 | -5 | 309.7
2016-08-26 | 6:00 | 310.9 | 175.5 | 63.8937 | 50.7 | 4.3 | 4.3 | 11.6538 | 0 | 5.5525 | 0 | 0 | -5 | 310.9
2016-08-26 | 7:00 | 338.4 | 175.5 | 75.3333 | 52.9 | 4.3 | 4.3 | 25.2885 | 0 | 5.7782 | 0 | 0 | -5 | 338.4
2016-08-26 | 8:00 | 382.7 | 175.5 | 89.4262 | 67.5 | 4.3 | 4.3 | 39.5843 | 0 | 5.7895 | 0 | 1.3 | -5 | 382.7
2016-08-26 | 9:00 | 407.3 | 175.5 | 90.3002 | 79.4 | 4.3 | 4.3 | 51.4766 | 0 | 5.7232 | 0 | 1.3 | -5 | 407.3
2016-08-26 | 10:00 | 412.7 | 175.5 | 90.5224 | 77 | 4.3 | 4.3 | 58.9508 | 0 | 5.8268 | 0 | 1.3 | -5 | 412.7
2016-08-26 | 11:00 | 415 | 175.5 | 90.5582 | 76.9 | 4.3 | 4.3 | 61.1797 | 0 | 5.9621 | 0 | 1.3 | -5 | 415
2016-08-26 | 12:00 | 388 | 175.5 | 77.9265 | 66.2 | 4.3 | 4.3 | 58.6375 | 0 | 6.136 | 0 | 0 | -5 | 388
2016-08-26 | 13:00 | 407.4 | 175.5 | 90.3462 | 78.1 | 4.3 | 4.3 | 52.6129 | 0 | 5.9409 | 0 | 1.3 | -5 | 407.4
2016-08-26 | 14:00 | 403.3 | 175.5 | 90.45 | 83.2 | 4.3 | 4.3 | 43.428 | 0 | 5.822 | 0 | 1.3 | -5 | 403.3
2016-08-26 | 15:00 | 395.8 | 175.5 | 96.5043 | 83.2 | 4.3 | 4.3 | 30.0476 | 0 | 5.6481 | 0 | 1.3 | -5 | 395.8
2016-08-26 | 16:00 | 395.7 | 175.5 | 99.1692 | 83.2 | 4.3 | 4.3 | 14.7642 | 0 | 5.5666 | 0 | 13.9 | -5 | 395.7
2016-08-26 | 17:00 | 388.8 | 175.5 | 99.0071 | 83.2 | 4.3 | 4.3 | 3.0396 | 0 | 5.5533 | 0 | 18.9 | -5 | 388.8
2016-08-26 | 18:00 | 389.4 | 175.5 | 99.046 | 83.2 | 4.3 | 4.3 | 0.0866 | 0 | 5.5674 | 0 | 22.4 | -5 | 389.4
2016-08-26 | 19:00 | 377.7 | 175.5 | 98.8395 | 83.2 | 4.3 | 4.3 | 0 | 0 | 5.9605 | 0 | 10.6 | -5 | 377.7
2016-08-26 | 20:00 | 351.1 | 175.5 | 89.2435 | 75.3 | 4.3 | 4.3 | 0 | 0 | 6.1565 | 0 | 1.3 | -5 | 351.1
2016-08-26 | 21:00 | 329.3 | 175.5 | 83.2499 | 60.8 | 4.3 | 4.3 | 0 | 0 | 6.1501 | 0 | 0 | -5 | 329.3
2016-08-26 | 22:00 | 311.8 | 175.5 | 75.6282 | 51.1 | 4.3 | 4.3 | 0 | 0 | 5.9718 | 0 | 0 | -5 | 311.8
2016-08-26 | 23:00 | 299.1 | 175.5 | 64.8314 | 49.1 | 4.3 | 4.3 | 0 | 0 | 6.0686 | 0 | 0 | -5 | 299.1
2016-08-27 | 0:00 | 278.5 | 175.5 | 44.6 | 52.2 | 4.3 | 4.3 | 0 | 0 | 15.9833 | -7.5833 | -5.8 | -5 | 278.5
2016-08-27 | 1:00 | 274 | 175.5 | 44.5 | 49.3 | 4.3 | 4.3 | 0 | 0 | 14.9668 | -7.5668 | -6.3 | -5 | 274
2016-08-27 | 2:00 | 280.9 | 175.5 | 44.6 | 57.5 | 4.3 | 4.3 | 0 | 0 | 15.2604 | -7.5604 | -8 | -5 | 280.9
2016-08-27 | 3:00 | 295 | 175.5 | 44.9 | 67.5 | 4.3 | 4.3 | 0 | 0 | 16.8531 | -7.5531 | -5.8 | -5 | 295
2016-08-27 | 4:00 | 298.4 | 175.5 | 45 | 71.3 | 4.3 | 4.3 | 0 | 0 | 16.3788 | -7.5788 | -5.8 | -5 | 298.4
2016-08-27 | 5:00 | 286.9 | 175.5 | 44.7 | 61.3 | 4.3 | 4.3 | 0.7721 | 0 | 16.2443 | -7.5164 | -7.7 | -5 | 286.9
2016-08-27 | 6:00 | 277.2 | 175.5 | 44.5 | 49.5 | 4.3 | 4.3 | 14.913 | 0 | 8.1585 | -7.5715 | -11.4 | -5 | 277.2
2016-08-27 | 7:00 | 288.7 | 175.5 | 44.8 | 49.3 | 4.3 | 4.3 | 40.4801 | -6.0918 | 2.8983 | -1.4866 | -20.3 | -5 | 288.7
2016-08-27 | 8:00 | 312.5 | 175.5 | 45.9153 | 49.3 | 4.3 | 4.3 | 54.9279 | -8.266 | 3.4228 | 0 | -11.9 | -5 | 312.5
2016-08-27 | 9:00 | 332 | 175.5 | 45.6 | 49.3 | 4.3 | 4.3 | 68.6965 | -5.169 | 3.6501 | -2.3776 | -6.8 | -5 | 332
2016-08-27 | 10:00 | 339.3 | 175.5 | 45.8 | 49.3 | 4.3 | 4.3 | 78.0459 | -5.8725 | 3.7915 | -1.6649 | -9.2 | -5 | 339.3
2016-08-27 | 11:00 | 346.6 | 175.5 | 45.9 | 51.5 | 4.3 | 4.3 | 79.9305 | -6.0143 | 3.5919 | -1.5081 | -5.9 | -5 | 346.6
2016-08-27 | 12:00 | 328.5 | 175.5 | 45.6 | 49.8 | 4.3 | 4.3 | 78.4501 | -5.9029 | 3.6176 | -1.6648 | -20.5 | -5 | 328.5
2016-08-27 | 13:00 | 335.7 | 175.5 | 45.7 | 51.4 | 4.3 | 4.3 | 70.7804 | -5.3258 | 2.571 | -2.2256 | -6.3 | -5 | 335.7
2016-08-27 | 14:00 | 332.2 | 175.5 | 45.6 | 64.9 | 4.3 | 4.3 | 58.3728 | -4.3922 | 3.157 | -3.1376 | -11.4 | -5 | 332.2
2016-08-27 | 15:00 | 332.4 | 175.5 | 45.6 | 75.4 | 4.3 | 4.3 | 45.7419 | -6.8836 | 0.9413 | -0.6996 | -6.8 | -5 | 332.4
2016-08-27 | 16:00 | 342.8 | 175.5 | 59.6404 | 77.5 | 4.3 | 4.3 | 12.4699 | 0 | 14.0897 | 0 | 0 | -5 | 342.8
2016-08-27 | 17:00 | 345.8 | 175.5 | 76.2968 | 77.6 | 4.3 | 4.3 | 2.1319 | 0 | 10.6713 | 0 | 0 | -5 | 345.8
2016-08-27 | 18:00 | 359.9 | 175.5 | 89.1267 | 78.4 | 4.3 | 4.3 | 0 | 0 | 11.9733 | 0 | 1.3 | -5 | 359.9
2016-08-27 | 19:00 | 358.1 | 175.5 | 85.5757 | 78.4 | 4.3 | 4.3 | 0 | 0 | 13.7243 | 0 | 1.3 | -5 | 358.1
2016-08-27 | 20:00 | 337.9 | 175.5 | 68.0914 | 75.9 | 4.3 | 4.3 | 0 | 0 | 14.8086 | 0 | 0 | -5 | 337.9
2016-08-27 | 21:00 | 321.2 | 175.5 | 50.3633 | 75.9 | 4.3 | 4.3 | 0 | 0 | 15.8367 | 0 | 0 | -5 | 321.2
2016-08-27 | 22:00 | 298.4 | 175.5 | 45 | 71.9 | 4.3 | 4.3 | 0 | 0 | 15.7351 | -7.5351 | -5.8 | -5 | 298.4
2016-08-27 | 23:00 | 285.1 | 175.5 | 44.7 | 61.9 | 4.3 | 4.3 | 0 | 0 | 15.1813 | -7.5813 | -8.2 | -5 | 285.1
2016-08-28 | 0:00 | 265.2 | 175.5 | 44.3 | 51.5 | 4.3 | 4.3 | 0 | 0 | 15.9833 | -15.9196 | -8.1 | -5 | 266.8637
2016-08-28 | 1:00 | 263.2 | 175.5 | 44.3 | 50.5 | 4.3 | 4.3 | 0 | 0 | 14.9668 | -14.9072 | -8.1 | -5 | 265.8596
2016-08-28 | 2:00 | 269 | 175.5 | 44.4 | 59.6 | 4.3 | 4.3 | 0 | 0 | 15.2604 | -15.1996 | -11.8 | -5 | 271.3608
2016-08-28 | 3:00 | 284.6 | 175.5 | 44.7 | 69.6 | 4.3 | 4.3 | 0 | 0 | 16.8531 | -16.786 | -8.1 | -5 | 285.3671
2016-08-28 | 4:00 | 286.9 | 175.5 | 44.7 | 72.4 | 4.3 | 4.3 | 0 | 0 | 16.3788 | -16.3136 | -8.1 | -5 | 288.1652
2016-08-28 | 5:00 | 272.5 | 175.5 | 44.4 | 62.4 | 4.3 | 4.3 | 0.7721 | -0.4648 | 16.2443 | -16.1796 | -12.9 | -5 | 273.372
2016-08-28 | 6:00 | 260 | 175.5 | 44.2 | 49.4 | 4.3 | 4.3 | 14.913 | -8.9768 | 8.1585 | -8.126 | -18.2 | -5 | 260.4687
2016-08-28 | 7:00 | 262 | 175.5 | 44.2 | 49.4 | 4.3 | 4.3 | 40.4801 | -15.2295 | 2.8983 | -2.3489 | -36.5 | -5 | 262
2016-08-28 | 8:00 | 276.2 | 175.5 | 44.5 | 49.4 | 4.3 | 4.3 | 54.9279 | -16.532 | 3.4228 | -1.0187 | -37.6 | -5 | 276.2
2016-08-28 | 9:00 | 292.6 | 175.5 | 44.9 | 49.4 | 4.3 | 4.3 | 68.6965 | -15.507 | 3.6501 | -2.0396 | -35.6 | -5 | 292.6
2016-08-28 | 10:00 | 299.3 | 175.5 | 45.0801 | 49.4 | 4.3 | 4.3 | 78.0459 | -17.6175 | 3.7915 | 0 | -38.5 | -5 | 299.3
2016-08-28 | 11:00 | 307.1 | 175.5 | 45.6205 | 49.4 | 4.3 | 4.3 | 79.9305 | -18.0429 | 3.5919 | 0 | -32.5 | -5 | 307.1
2016-08-28 | 12:00 | 302.2 | 175.5 | 45.141 | 49.4 | 4.3 | 4.3 | 78.4501 | -17.7087 | 3.6176 | 0 | -35.8 | -5 | 302.2
2016-08-28 | 13:00 | 306.7 | 175.5 | 45.1 | 49.9 | 4.3 | 4.3 | 70.7804 | -15.9774 | 2.571 | -1.574 | -23.2 | -5 | 306.7
2016-08-28 | 14:00 | 309 | 175.5 | 45.239 | 60.2 | 4.3 | 4.3 | 58.3728 | -17.5688 | 3.157 | 0 | -19.5 | -5 | 309
2016-08-28 | 15:00 | 315.1 | 175.5 | 45.3 | 70.2 | 4.3 | 4.3 | 45.7419 | -17.209 | 0.9413 | -0.3742 | -8.6 | -5 | 315.1
2016-08-28 | 16:00 | 317.8 | 175.5 | 45.4 | 77.1 | 4.3 | 4.3 | 12.4699 | 0 | 14.0897 | -10.3596 | 0 | -5 | 317.8
2016-08-28 | 17:00 | 328.1 | 175.5 | 58.4968 | 77.7 | 4.3 | 4.3 | 2.1319 | 0 | 10.6713 | 0 | 0 | -5 | 328.1
2016-08-28 | 18:00 | 349.1 | 175.5 | 80.0267 | 78 | 4.3 | 4.3 | 0 | 0 | 11.9733 | 0 | 0 | -5 | 349.1
2016-08-28 | 19:00 | 342.7 | 175.5 | 73.7757 | 76.1 | 4.3 | 4.3 | 0 | 0 | 13.7243 | 0 | 0 | -5 | 342.7
2016-08-28 | 20:00 | 326.9 | 175.5 | 56.8914 | 76.1 | 4.3 | 4.3 | 0 | 0 | 14.8086 | 0 | 0 | -5 | 326.9
2016-08-28 | 21:00 | 309.1 | 175.5 | 45.2 | 76.1 | 4.3 | 4.3 | 0 | 0 | 15.8367 | -7.1367 | 0 | -5 | 309.1
2016-08-28 | 22:00 | 289.5 | 175.5 | 44.8 | 75.5 | 4.3 | 4.3 | 0 | 0 | 15.7351 | -15.6724 | -8.1 | -5 | 291.3627
2016-08-28 | 23:00 | 275.7 | 175.5 | 44.5 | 65.5 | 4.3 | 4.3 | 0 | 0 | 15.1813 | -15.1208 | -11 | -5 | 278.1605
2016-08-29 | 0:00 | 257.4 | 175.5 | 44.1 | 51.1 | 4.3 | 4.3 | 0 | 0 | 15.9833 | -15.9196 | -15.3 | -5 | 259.0637
2016-08-29 | 1:00 | 253.7 | 175.5 | 44.1 | 51.1 | 4.3 | 4.3 | 0 | 0 | 14.9668 | -14.9072 | -18 | -5 | 256.3596
2016-08-29 | 2:00 | 265.9 | 175.5 | 44.3 | 51.1 | 4.3 | 4.3 | 0 | 0 | 15.2604 | -15.1996 | -6.3 | -5 | 268.2608
2016-08-29 | 3:00 | 279 | 175.5 | 44.6 | 51.1 | 4.3 | 4.3 | 0 | 0 | 16.8531 | -12.6531 | 0 | -5 | 279
2016-08-29 | 4:00 | 286.2 | 175.5 | 44.7 | 51.1 | 4.3 | 4.3 | 0 | 0 | 16.3788 | -5.0788 | 0 | -5 | 286.2
2016-08-29 | 5:00 | 277.9 | 175.5 | 44.6 | 51.1 | 4.3 | 4.3 | 0.7721 | 0 | 16.2443 | -13.9164 | 0 | -5 | 277.9
2016-08-29 | 6:00 | 279.3 | 175.5 | 44.6 | 51.1 | 4.3 | 4.3 | 14.913 | -8.9768 | 8.1585 | -8.126 | -1 | -5 | 279.7687
2016-08-29 | 7:00 | 300.6 | 175.5 | 45 | 51.1 | 4.3 | 4.3 | 40.4801 | -15.2295 | 2.8983 | -2.3489 | -0.4 | -5 | 300.6
2016-08-29 | 8:00 | 343.4 | 175.5 | 54.8493 | 51.1 | 4.3 | 4.3 | 54.9279 | 0 | 3.4228 | 0 | 0 | -5 | 343.4
2016-08-29 | 9:00 | 372.7 | 175.5 | 69.6534 | 51.6 | 4.3 | 4.3 | 68.6965 | 0 | 3.6501 | 0 | 0 | -5 | 372.7
2016-08-29 | 10:00 | 386 | 175.5 | 73.4626 | 51.6 | 4.3 | 4.3 | 78.0459 | 0 | 3.7915 | 0 | 0 | -5 | 386
2016-08-29 | 11:00 | 398.5 | 175.5 | 78.0776 | 57.8 | 4.3 | 4.3 | 79.9305 | 0 | 3.5919 | 0 | 0 | -5 | 398.5
2016-08-29 | 12:00 | 381.8 | 175.5 | 53.2323 | 67.4 | 4.3 | 4.3 | 78.4501 | 0 | 3.6176 | 0 | 0 | -5 | 381.8
2016-08-29 | 13:00 | 407.7 | 175.5 | 77.2486 | 78 | 4.3 | 4.3 | 70.7804 | 0 | 2.571 | 0 | 0 | -5 | 407.7
2016-08-29 | 14:00 | 413.2 | 175.5 | 86.8702 | 82.6 | 4.3 | 4.3 | 58.3728 | 0 | 3.157 | 0 | 3.1 | -5 | 413.2
2016-08-29 | 15:00 | 415.2 | 175.5 | 101.2168 | 85.1 | 4.3 | 4.3 | 45.7419 | 0 | 0.9413 | 0 | 3.1 | -5 | 415.2
2016-08-29 | 16:00 | 422.8 | 175.5 | 103.3404 | 85.1 | 4.3 | 4.3 | 12.4699 | 0 | 14.0897 | 0 | 28.7 | -5 | 422.8
2016-08-29 | 17:00 | 413.3 | 175.5 | 103.1968 | 85.1 | 4.3 | 4.3 | 2.1319 | 0 | 10.6713 | 0 | 33.1 | -5 | 413.3
2016-08-29 | 18:00 | 419 | 175.5 | 103.2267 | 85.1 | 4.3 | 4.3 | 0 | 0 | 11.9733 | 0 | 39.6 | -5 | 419
2016-08-29 | 19:00 | 407.3 | 175.5 | 102.9757 | 85.1 | 4.3 | 4.3 | 0 | 0 | 13.7243 | 0 | 26.4 | -5 | 407.3
2016-08-29 | 20:00 | 378.4 | 175.5 | 96.2914 | 85.1 | 4.3 | 4.3 | 0 | 0 | 14.8086 | 0 | 3.1 | -5 | 378.4
2016-08-29 | 21:00 | 357.8 | 175.5 | 82.8633 | 80 | 4.3 | 4.3 | 0 | 0 | 15.8367 | 0 | 0 | -5 | 357.8
2016-08-29 | 22:00 | 332.9 | 175.5 | 70.5649 | 67.5 | 4.3 | 4.3 | 0 | 0 | 15.7351 | 0 | 0 | -5 | 332.9
2016-08-29 | 23:00 | 314.5 | 175.5 | 69.1187 | 51.1 | 4.3 | 4.3 | 0 | 0 | 15.1813 | 0 | 0 | -5 | 314.5
2016-08-30 | 0:00 | 290.5 | 175.5 | 56.172 | 49 | 4.3 | 4.3 | 0 | 0 | 6.228 | 0 | 0 | -5 | 290.5
2016-08-30 | 1:00 | 284.4 | 175.5 | 50.3254 | 49 | 4.3 | 4.3 | 0 | 0 | 5.9746 | 0 | 0 | -5 | 284.4
2016-08-30 | 2:00 | 296 | 175.5 | 61.9981 | 49 | 4.3 | 4.3 | 0 | 0 | 5.9019 | 0 | 0 | -5 | 296
2016-08-30 | 3:00 | 309.1 | 175.5 | 74.5479 | 49.5 | 4.3 | 4.3 | 0 | 0 | 5.9521 | 0 | 0 | -5 | 309.1
2016-08-30 | 4:00 | 316.6 | 175.5 | 81.982 | 49.5 | 4.3 | 4.3 | 0.0016 | 0 | 6.0164 | 0 | 0 | -5 | 316.6
2016-08-30 | 5:00 | 307.7 | 175.5 | 71.2248 | 49.5 | 4.3 | 4.3 | 1.9432 | 0 | 5.932 | 0 | 0 | -5 | 307.7
2016-08-30 | 6:00 | 308.4 | 175.5 | 62.0937 | 50 | 4.3 | 4.3 | 11.6538 | 0 | 5.5525 | 0 | 0 | -5 | 308.4
2016-08-30 | 7:00 | 326 | 175.5 | 65.2333 | 50.6 | 4.3 | 4.3 | 25.2885 | 0 | 5.7782 | 0 | 0 | -5 | 326
2016-08-30 | 8:00 | 370.1 | 175.5 | 87.7262 | 54.8 | 4.3 | 4.3 | 39.5843 | 0 | 5.7895 | 0 | 3.1 | -5 | 370.1
2016-08-30 | 9:00 | 403.4 | 175.5 | 96.7002 | 67.3 | 4.3 | 4.3 | 51.4766 | 0 | 5.7232 | 0 | 3.1 | -5 | 403.4
2016-08-30 | 10:00 | 413.5 | 175.5 | 93.5224 | 73 | 4.3 | 4.3 | 58.9508 | 0 | 5.8268 | 0 | 3.1 | -5 | 413.5
2016-08-30 | 11:00 | 431.9 | 175.5 | 99.5582 | 83 | 4.3 | 4.3 | 61.1797 | 0 | 5.9621 | 0 | 3.1 | -5 | 431.9
2016-08-30 | 12:00 | 407 | 175.5 | 89.5265 | 70.5 | 4.3 | 4.3 | 58.6375 | 0 | 6.136 | 0 | 3.1 | -5 | 407
2016-08-30 | 13:00 | 420.8 | 175.5 | 97.0462 | 83 | 4.3 | 4.3 | 52.6129 | 0 | 5.9409 | 0 | 3.1 | -5 | 420.8
2016-08-30 | 14:00 | 430.4 | 175.5 | 103.45 | 83 | 4.3 | 4.3 | 43.428 | 0 | 5.822 | 0 | 15.6 | -5 | 430.4
2016-08-30 | 15:00 | 428.3 | 175.5 | 103.5043 | 83 | 4.3 | 4.3 | 30.0476 | 0 | 5.6481 | 0 | 27 | -5 | 428.3
2016-08-30 | 16:00 | 427.3 | 175.5 | 103.3692 | 83 | 4.3 | 4.3 | 14.7642 | 0 | 5.5666 | 0 | 41.5 | -5 | 427.3
2016-08-30 | 17:00 | 418.3 | 175.5 | 103.3071 | 83 | 4.3 | 4.3 | 3.0396 | 0 | 5.5533 | 0 | 44.3 | -5 | 418.3
2016-08-30 | 18:00 | 426 | 175.5 | 103.346 | 83 | 4.3 | 4.3 | 0.0866 | 0 | 5.5674 | 0 | 54.9 | -5 | 426
2016-08-30 | 19:00 | 410.8 | 175.5 | 103.0395 | 83 | 4.3 | 4.3 | 0 | 0 | 5.9605 | 0 | 39.7 | -5 | 410.8
2016-08-30 | 20:00 | 381.5 | 175.5 | 102.4435 | 83 | 4.3 | 4.3 | 0 | 0 | 6.1565 | 0 | 10.8 | -5 | 381.5
2016-08-30 | 21:00 | 351.8 | 175.5 | 90.8499 | 72.6 | 4.3 | 4.3 | 0 | 0 | 6.1501 | 0 | 3.1 | -5 | 351.8
2016-08-30 | 22:00 | 325.4 | 175.5 | 84.5282 | 52.7 | 4.3 | 4.3 | 0 | 0 | 5.9718 | 0 | 3.1 | -5 | 325.4
2016-08-30 | 23:00 | 306.6 | 175.5 | 72.4314 | 49 | 4.3 | 4.3 | 0 | 0 | 6.0686 | 0 | 0 | -5 | 306.6
2016-08-31 | 0:00 | 289.2 | 175.5 | 45.8167 | 48.3 | 4.3 | 4.3 | 0 | 0 | 15.9833 | 0 | 0 | -5 | 289.2
2016-08-31 | 1:00 | 283 | 175.5 | 44.7 | 48.3 | 4.3 | 4.3 | 0 | 0 | 14.9668 | -4.0668 | 0 | -5 | 283
2016-08-31 | 2:00 | 292.1 | 175.5 | 49.4396 | 48.3 | 4.3 | 4.3 | 0 | 0 | 15.2604 | 0 | 0 | -5 | 292.1
2016-08-31 | 3:00 | 304.6 | 175.5 | 60.3469 | 48.3 | 4.3 | 4.3 | 0 | 0 | 16.8531 | 0 | 0 | -5 | 304.6
2016-08-31 | 4:00 | 312.2 | 175.5 | 68.4212 | 48.3 | 4.3 | 4.3 | 0 | 0 | 16.3788 | 0 | 0 | -5 | 312.2
2016-08-31 | 5:00 | 298 | 175.5 | 53.5836 | 48.3 | 4.3 | 4.3 | 0.7721 | 0 | 16.2443 | 0 | 0 | -5 | 298
2016-08-31 | 6:00 | 300.1 | 175.5 | 49.6285 | 48.3 | 4.3 | 4.3 | 14.913 | 0 | 8.1585 | 0 | 0 | -5 | 300.1
2016-08-31 | 7:00 | 325.6 | 175.5 | 54.5216 | 48.6 | 4.3 | 4.3 | 40.4801 | 0 | 2.8983 | 0 | 0 | -5 | 325.6
2016-08-31 | 8:00 | 370.3 | 175.5 | 74.2493 | 58.6 | 4.3 | 4.3 | 54.9279 | 0 | 3.4228 | 0 | 0 | -5 | 370.3
2016-08-31 | 9:00 | 385.1 | 175.5 | 74.0534 | 59.6 | 4.3 | 4.3 | 68.6965 | 0 | 3.6501 | 0 | 0 | -5 | 385.1
2016-08-31 | 10:00 | 381.7 | 175.5 | 69.4626 | 51.3 | 4.3 | 4.3 | 78.0459 | 0 | 3.7915 | 0 | 0 | -5 | 381.7
2016-08-31 | 11:00 | 398.2 | 175.5 | 74.2776 | 61.3 | 4.3 | 4.3 | 79.9305 | 0 | 3.5919 | 0 | 0 | -5 | 398.2
2016-08-31 | 12:00 | 381.4 | 175.5 | 58.5323 | 61.7 | 4.3 | 4.3 | 78.4501 | 0 | 3.6176 | 0 | 0 | -5 | 381.4
2016-08-31 | 13:00 | 398 | 175.5 | 73.2486 | 72.3 | 4.3 | 4.3 | 70.7804 | 0 | 2.571 | 0 | 0 | -5 | 398
2016-08-31 | 14:00 | 405.2 | 175.5 | 84.1702 | 79.3 | 4.3 | 4.3 | 58.3728 | 0 | 3.157 | 0 | 1.1 | -5 | 405.2
2016-08-31 | 15:00 | 404.9 | 175.5 | 94.2168 | 81.8 | 4.3 | 4.3 | 45.7419 | 0 | 0.9413 | 0 | 3.1 | -5 | 404.9
2016-08-31 | 16:00 | 417.6 | 175.5 | 103.2404 | 81.8 | 4.3 | 4.3 | 12.4699 | 0 | 14.0897 | 0 | 26.9 | -5 | 417.6
2016-08-31 | 17:00 | 408 | 175.5 | 103.0968 | 81.8 | 4.3 | 4.3 | 2.1319 | 0 | 10.6713 | 0 | 31.2 | -5 | 408
2016-08-31 | 18:00 | 417.2 | 175.5 | 103.1267 | 81.8 | 4.3 | 4.3 | 0 | 0 | 11.9733 | 0 | 41.2 | -5 | 417.2
2016-08-31 | 19:00 | 406.2 | 175.5 | 102.9757 | 81.8 | 4.3 | 4.3 | 0 | 0 | 13.7243 | 0 | 28.6 | -5 | 406.2
2016-08-31 | 20:00 | 377.5 | 175.5 | 98.6914 | 81.8 | 4.3 | 4.3 | 0 | 0 | 14.8086 | 0 | 3.1 | -5 | 377.5
2016-08-31 | 21:00 | 353.6 | 175.5 | 81.9633 | 76.7 | 4.3 | 4.3 | 0 | 0 | 15.8367 | 0 | 0 | -5 | 353.6
2016-08-31 | 22:00 | 325.4 | 175.5 | 66.3649 | 64.2 | 4.3 | 4.3 | 0 | 0 | 15.7351 | 0 | 0 | -5 | 325.4
2016-08-31 | 23:00 | 306.4 | 175.5 | 63.8187 | 48.3 | 4.3 | 4.3 | 0 | 0 | 15.1813 | 0 | 0 | -5 | 306.4
2016-09-01 | 0:00 | 288.1 | 175.5 | 59.7403 | 42.1 | 4.3 | 4.3 | 0 | 0 | 7.1597 | 0 | 0 | -5 | 288.1
2016-09-01 | 1:00 | 282.7 | 175.5 | 54.5282 | 42.1 | 4.3 | 4.3 | 0 | 0 | 6.9718 | 0 | 0 | -5 | 282.7
2016-09-01 | 2:00 | 295.6 | 175.5 | 67.4278 | 42.1 | 4.3 | 4.3 | 0 | 0 | 6.9722 | 0 | 0 | -5 | 295.6
2016-09-01 | 3:00 | 310.4 | 175.5 | 81.9632 | 42.6 | 4.3 | 4.3 | 0 | 0 | 6.7368 | 0 | 0 | -5 | 310.4
2016-09-01 | 4:00 | 311.8 | 175.5 | 82.2258 | 42.6 | 4.3 | 4.3 | 0 | 0 | 6.6742 | 0 | 1.2 | -5 | 311.8
2016-09-01 | 5:00 | 301.8 | 175.5 | 73.1877 | 42.6 | 4.3 | 4.3 | 0.3867 | 0 | 6.5256 | 0 | 0 | -5 | 301.8
2016-09-01 | 6:00 | 305.5 | 175.5 | 68.2561 | 43.1 | 4.3 | 4.3 | 8.7781 | 0 | 6.2658 | 0 | 0 | -5 | 305.5
2016-09-01 | 7:00 | 327.8 | 175.5 | 72.0298 | 46.3 | 4.3 | 4.3 | 24.4562 | 0 | 5.914 | 0 | 0 | -5 | 327.8
2016-09-01 | 8:00 | 372.7 | 175.5 | 92.3133 | 52.4 | 4.3 | 4.3 | 39.7651 | 0 | 6.0216 | 0 | 3.1 | -5 | 372.7
2016-09-01 | 9:00 | 405.6 | 175.5 | 102.9359 | 62.4 | 4.3 | 4.3 | 51.0738 | 0 | 6.3903 | 0 | 3.7 | -5 | 405.6
2016-09-01 | 10:00 | 417.8 | 175.5 | 103.2956 | 68.4 | 4.3 | 4.3 | 56.8246 | 0 | 6.4798 | 0 | 3.7 | -5 | 417.8
2016-09-01 | 11:00 | 425.3 | 175.5 | 103.3995 | 75.2 | 4.3 | 4.3 | 57.1845 | 0 | 6.716 | 0 | 3.7 | -5 | 425.3
2016-09-01 | 12:00 | 405.5 | 175.5 | 93.6172 | 69.2 | 4.3 | 4.3 | 53.5829 | 0 | 6.8999 | 0 | 3.1 | -5 | 405.5
2016-09-01 | 13:00 | 424 | 175.5 | 103.3589 | 79.2 | 4.3 | 4.3 | 44.9111 | 0 | 6.83 | 0 | 10.6 | -5 | 424
2016-09-01 | 14:00 | 430.8 | 175.5 | 103.4924 | 79.2 | 4.3 | 4.3 | 33.5495 | 0 | 6.5581 | 0 | 28.9 | -5 | 430.8
2016-09-01 | 15:00 | 429.2 | 175.5 | 103.4802 | 79.2 | 4.3 | 4.3 | 18.4585 | 0 | 6.6613 | 0 | 42.3 | -5 | 429.2
2016-09-01 | 16:00 | 433.6 | 175.5 | 103.5117 | 79.2 | 4.3 | 4.3 | 6.2001 | 0 | 6.5882 | 0 | 59 | -5 | 433.6
2016-09-01 | 17:00 | 423.2 | 175.5 | 103.3831 | 79.2 | 4.3 | 4.3 | 0.1845 | 0 | 6.9324 | 0 | 54.4 | -5 | 423.2
2016-09-01 | 18:00 | 434.2 | 175.5 | 108.3588 | 79.2 | 4.3 | 4.3 | 0 | 0 | 7.5412 | 0 | 60 | -5 | 434.2
2016-09-01 | 19:00 | 413.2 | 175.5 | 103.121 | 79.2 | 4.3 | 4.3 | 0 | 0 | 7.979 | 0 | 43.8 | -5 | 413.2
2016-09-01 | 20:00 | 384.5 | 175.5 | 102.5491 | 79.2 | 4.3 | 4.3 | 0 | 0 | 7.9509 | 0 | 15.7 | -5 | 384.5
2016-09-01 | 21:00 | 361.8 | 175.5 | 102.0222 | 69.2 | 4.3 | 4.3 | 0 | 0 | 7.7778 | 0 | 3.7 | -5 | 361.8
2016-09-01 | 22:00 | 342.2 | 175.5 | 93.2929 | 59.2 | 4.3 | 4.3 | 0 | 0 | 7.5071 | 0 | 3.1 | -5 | 342.2
2016-09-01 | 23:00 | 322.3 | 175.5 | 87.9186 | 44.6 | 4.3 | 4.3 | 0 | 0 | 7.5814 | 0 | 3.1 | -5 | 322.3
2016-09-02 | 0:00 | 299.7 | 175.5 | 61.2822 | 42.6 | 4.3 | 4.3 | 0 | 0 | 16.7178 | 0 | 0 | -5 | 299.7
2016-09-02 | 1:00 | 294.3 | 175.5 | 56.3842 | 42.6 | 4.3 | 4.3 | 0 | 0 | 16.2158 | 0 | 0 | -5 | 294.3
2016-09-02 | 2:00 | 301.1 | 175.5 | 64.4685 | 42.6 | 4.3 | 4.3 | 0 | 0 | 14.9315 | 0 | 0 | -5 | 301.1
2016-09-02 | 3:00 | 315.5 | 175.5 | 79.3376 | 43.1 | 4.3 | 4.3 | 0 | 0 | 13.9624 | 0 | 0 | -5 | 315.5
2016-09-02 | 4:00 | 319.5 | 175.5 | 82.4733 | 42.6 | 4.3 | 4.3 | 0 | 0 | 12.5267 | 0 | 2.8 | -5 | 319.5
2016-09-02 | 5:00 | 308.4 | 175.5 | 73.5937 | 42.6 | 4.3 | 4.3 | 0.2326 | 0 | 12.8737 | 0 | 0 | -5 | 308.4
2016-09-02 | 6:00 | 307.5 | 175.5 | 62.9866 | 42.6 | 4.3 | 4.3 | 14.2654 | 0 | 8.548 | 0 | 0 | -5 | 307.5
2016-09-02 | 7:00 | 331.3 | 175.5 | 65.629 | 43.1 | 4.3 | 4.3 | 35.5165 | 0 | 7.9545 | 0 | 0 | -5 | 331.3
2016-09-02 | 8:00 | 367.9 | 175.5 | 79.9797 | 43.8 | 4.3 | 4.3 | 57.0076 | 0 | 8.0127 | 0 | 0 | -5 | 367.9
2016-09-02 | 9:00 | 399.7 | 175.5 | 86.0772 | 54.7 | 4.3 | 4.3 | 67.7703 | 0 | 8.9525 | 0 | 3.1 | -5 | 399.7
2016-09-02 | 10:00 | 408.5 | 175.5 | 84.3925 | 60.9 | 4.3 | 4.3 | 71.4699 | 0 | 9.5376 | 0 | 3.1 | -5 | 408.5
2016-09-02 | 11:00 | 422.2 | 175.5 | 86.4972 | 70.9 | 4.3 | 4.3 | 75.5567 | 0 | 7.0461 | 0 | 3.1 | -5 | 422.2
2016-09-02 | 12:00 | 400.4 | 175.5 | 75.3983 | 65.8 | 4.3 | 4.3 | 72.3396 | 0 | 7.7621 | 0 | 0 | -5 | 400.4
2016-09-02 | 13:00 | 421.3 | 175.5 | 92.6892 | 79.2 | 4.3 | 4.3 | 59.6246 | 0 | 7.5862 | 0 | 3.1 | -5 | 421.3
2016-09-02 | 14:00 | 422.9 | 175.5 | 103.3244 | 79.2 | 4.3 | 4.3 | 46.9315 | 0 | 7.0441 | 0 | 7.3 | -5 | 422.9
2016-09-02 | 15:00 | 423.7 | 175.5 | 103.3097 | 79.2 | 4.3 | 4.3 | 25.6125 | 0 | 8.7778 | 0 | 27.7 | -5 | 423.7
2016-09-02 | 16:00 | 420.1 | 175.5 | 103.2377 | 79.2 | 4.3 | 4.3 | 6.3328 | 0 | 13.7295 | 0 | 38.5 | -5 | 420.1
2016-09-02 | 17:00 | 415.3 | 175.5 | 103.1505 | 79.2 | 4.3 | 4.3 | 0 | 0 | 17.1495 | 0 | 36.7 | -5 | 415.3
2016-09-02 | 18:00 | 422.4 | 175.5 | 103.2726 | 79.2 | 4.3 | 4.3 | 0 | 0 | 18.5274 | 0 | 42.3 | -5 | 422.4
2016-09-02 | 19:00 | 404.5 | 175.5 | 102.961 | 79.2 | 4.3 | 4.3 | 0 | 0 | 18.539 | 0 | 24.7 | -5 | 404.5
2016-09-02 | 20:00 | 376.3 | 175.5 | 96.4196 | 79.2 | 4.3 | 4.3 | 0 | 0 | 18.4804 | 0 | 3.1 | -5 | 376.3
2016-09-02 | 21:00 | 351.1 | 175.5 | 85.0609 | 67.6 | 4.3 | 4.3 | 0 | 0 | 16.2391 | 0 | 3.1 | -5 | 351.1
2016-09-02 | 22:00 | 331.8 | 175.5 | 80.0982 | 57.6 | 4.3 | 4.3 | 0 | 0 | 15.0018 | 0 | 0 | -5 | 331.8
2016-09-02 | 23:00 | 313.7 | 175.5 | 76.8328 | 42.1 | 4.3 | 4.3 | 0 | 0 | 15.6672 | 0 | 0 | -5 | 313.7
2016-09-03 | 0:00 | 291.6 | 175.5 | 60.1403 | 45.2 | 4.3 | 4.3 | 0 | 0 | 7.1597 | 0 | 0 | -5 | 291.6
2016-09-03 | 1:00 | 288.1 | 175.5 | 56.8282 | 45.2 | 4.3 | 4.3 | 0 | 0 | 6.9718 | 0 | 0 | -5 | 288.1
2016-09-03 | 2:00 | 294.6 | 175.5 | 63.3278 | 45.2 | 4.3 | 4.3 | 0 | 0 | 6.9722 | 0 | 0 | -5 | 294.6
2016-09-03 | 3:00 | 307.2 | 175.5 | 73.2632 | 48.1 | 4.3 | 4.3 | 0 | 0 | 6.7368 | 0 | 0 | -5 | 307.2
2016-09-03 | 4:00 | 314.4 | 175.5 | 73.4258 | 55.2 | 4.3 | 4.3 | 0 | 0 | 6.6742 | 0 | 0 | -5 | 314.4
2016-09-03 | 5:00 | 298.4 | 175.5 | 67.1877 | 45.2 | 4.3 | 4.3 | 0.3867 | 0 | 6.5256 | 0 | 0 | -5 | 298.4
2016-09-03 | 6:00 | 300 | 175.5 | 60.6561 | 45.2 | 4.3 | 4.3 | 8.7781 | 0 | 6.2658 | 0 | 0 | -5 | 300
2016-09-03 | 7:00 | 321.8 | 175.5 | 67.1298 | 45.2 | 4.3 | 4.3 | 24.4562 | 0 | 5.914 | 0 | 0 | -5 | 321.8
2016-09-03 | 8:00 | 350.5 | 175.5 | 74.1133 | 51.5 | 4.3 | 4.3 | 39.7651 | 0 | 6.0216 | 0 | 0 | -5 | 350.5
2016-09-03 | 9:00 | 369.9 | 175.5 | 74.5359 | 58.8 | 4.3 | 4.3 | 51.0738 | 0 | 6.3903 | 0 | 0 | -5 | 369.9
2016-09-03 | 10:00 | 371 | 175.5 | 74.0956 | 54.5 | 4.3 | 4.3 | 56.8246 | 0 | 6.4798 | 0 | 0 | -5 | 371
2016-09-03 | 11:00 | 370.1 | 175.5 | 74.0995 | 53 | 4.3 | 4.3 | 57.1845 | 0 | 6.716 | 0 | 0 | -5 | 370.1
2016-09-03 | 12:00 | 351.2 | 175.5 | 61.4172 | 50.2 | 4.3 | 4.3 | 53.5829 | 0 | 6.8999 | 0 | 0 | -5 | 351.2
2016-09-03 | 13:00 | 365 | 175.5 | 73.1589 | 61 | 4.3 | 4.3 | 44.9111 | 0 | 6.83 | 0 | 0 | -5 | 365
2016-09-03 | 14:00 | 363.7 | 175.5 | 72.8924 | 71.6 | 4.3 | 4.3 | 33.5495 | 0 | 6.5581 | 0 | 0 | -5 | 363.7
2016-09-03 | 15:00 | 367.8 | 175.5 | 85.2802 | 75.2 | 4.3 | 4.3 | 18.4585 | 0 | 6.6613 | 0 | 3.1 | -5 | 367.8
2016-09-03 | 16:00 | 367.6 | 175.5 | 94.9117 | 77.7 | 4.3 | 4.3 | 6.2001 | 0 | 6.5882 | 0 | 3.1 | -5 | 367.6
2016-09-03 | 17:00 | 368.6 | 175.5 | 101.5831 | 77.7 | 4.3 | 4.3 | 0.1845 | 0 | 6.9324 | 0 | 3.1 | -5 | 368.6
2016-09-03 | 18:00 | 388.4 | 175.5 | 102.6588 | 77.7 | 4.3 | 4.3 | 0 | 0 | 7.5412 | 0 | 21.4 | -5 | 388.4
2016-09-03 | 19:00 | 373.7 | 175.5 | 102.321 | 77.7 | 4.3 | 4.3 | 0 | 0 | 7.979 | 0 | 6.6 | -5 | 373.7
2016-09-03 | 20:00 | 352 | 175.5 | 89.2491 | 72.6 | 4.3 | 4.3 | 0 | 0 | 7.9509 | 0 | 3.1 | -5 | 352
2016-09-03 | 21:00 | 336.3 | 175.5 | 79.3222 | 70.1 | 4.3 | 4.3 | 0 | 0 | 7.7778 | 0 | 0 | -5 | 336.3
2016-09-03 | 22:00 | 315.8 | 175.5 | 69.0929 | 60.1 | 4.3 | 4.3 | 0 | 0 | 7.5071 | 0 | 0 | -5 | 315.8
2016-09-03 | 23:00 | 302 | 175.5 | 69.6186 | 45.7 | 4.3 | 4.3 | 0 | 0 | 7.5814 | 0 | 0 | -5 | 302
2016-09-04 | 0:00 | 280.4 | 175.5 | 46.5403 | 47.6 | 4.3 | 4.3 | 0 | 0 | 7.1597 | 0 | 0 | -5 | 280.4
2016-09-04 | 1:00 | 272.3 | 175.5 | 44.5282 | 45.4 | 4.3 | 4.3 | 0 | 0 | 6.9718 | 0 | -3.7 | -5 | 272.3
2016-09-04 | 2:00 | 279.6 | 175.5 | 44.7278 | 50.5 | 4.3 | 4.3 | 0 | 0 | 6.9722 | 0 | -1.7 | -5 | 279.6
2016-09-04 | 3:00 | 293.2 | 175.5 | 46.8632 | 60.5 | 4.3 | 4.3 | 0 | 0 | 6.7368 | 0 | 0 | -5 | 293.2
2016-09-04 | 4:00 | 296.9 | 175.5 | 46.8258 | 64.3 | 4.3 | 4.3 | 0 | 0 | 6.6742 | 0 | 0 | -5 | 296.9
2016-09-04 | 5:00 | 281 | 175.5 | 44.7877 | 54.3 | 4.3 | 4.3 | 0.3867 | 0 | 6.5256 | 0 | -4.1 | -5 | 281
2016-09-04 | 6:00 | 274.1 | 175.5 | 44.6561 | 45.4 | 4.3 | 4.3 | 8.7781 | 0 | 6.2658 | 0 | -10.1 | -5 | 274.1
2016-09-04 | 7:00 | 286.8 | 175.5 | 44.8298 | 45.4 | 4.3 | 4.3 | 24.4562 | 0 | 5.914 | 0 | -12.9 | -5 | 286.8
2016-09-04 | 8:00 | 305.4 | 175.5 | 45.2133 | 45.4 | 4.3 | 4.3 | 39.7651 | 0 | 6.0216 | 0 | -10.1 | -5 | 305.4
2016-09-04 | 9:00 | 325.6 | 175.5 | 45.6359 | 45.4 | 4.3 | 4.3 | 51.0738 | 0 | 6.3903 | 0 | -2 | -5 | 325.6
2016-09-04 | 10:00 | 334.4 | 175.5 | 46.5956 | 45.4 | 4.3 | 4.3 | 56.8246 | 0 | 6.4798 | 0 | 0 | -5 | 334.4
2016-09-04 | 11:00 | 342.3 | 175.5 | 47.7995 | 51.5 | 4.3 | 4.3 | 57.1845 | 0 | 6.716 | 0 | 0 | -5 | 342.3
2016-09-04 | 12:00 | 333.6 | 175.5 | 47.1172 | 46.9 | 4.3 | 4.3 | 53.5829 | 0 | 6.8999 | 0 | 0 | -5 | 333.6
2016-09-04 | 13:00 | 328.4 | 175.5 | 47.0589 | 50.5 | 4.3 | 4.3 | 44.9111 | 0 | 6.83 | 0 | 0 | -5 | 328.4
2016-09-04 | 14:00 | 325.8 | 175.5 | 45.6924 | 60.9 | 4.3 | 4.3 | 33.5495 | 0 | 6.5581 | 0 | 0 | -5 | 325.8
2016-09-04 | 15:00 | 323.6 | 175.5 | 47.9802 | 71.4 | 4.3 | 4.3 | 18.4585 | 0 | 6.6613 | 0 | 0 | -5 | 323.6
2016-09-04 | 16:00 | 328.7 | 175.5 | 62.2117 | 74.6 | 4.3 | 4.3 | 6.2001 | 0 | 6.5882 | 0 | 0 | -5 | 328.7
2016-09-04 | 17:00 | 341.4 | 175.5 | 78.7831 | 76.4 | 4.3 | 4.3 | 0.1845 | 0 | 6.9324 | 0 | 0 | -5 | 341.4
2016-09-04 | 18:00 | 366.4 | 175.5 | 88.7588 | 78 | 4.3 | 4.3 | 0 | 0 | 7.5412 | 0 | 13 | -5 | 366.4
2016-09-04 | 19:00 | 355.2 | 175.5 | 88.521 | 78 | 4.3 | 4.3 | 0 | 0 | 7.979 | 0 | 1.6 | -5 | 355.2
2016-09-04 | 20:00 | 336 | 175.5 | 78.5491 | 70.4 | 4.3 | 4.3 | 0 | 0 | 7.9509 | 0 | 0 | -5 | 336
2016-09-04 | 21:00 | 321 | 175.5 | 63.7222 | 70.4 | 4.3 | 4.3 | 0 | 0 | 7.7778 | 0 | 0 | -5 | 321
2016-09-04 | 22:00 | 299.8 | 175.5 | 46.9929 | 66.2 | 4.3 | 4.3 | 0 | 0 | 7.5071 | 0 | 0 | -5 | 299.8
2016-09-04 | 23:00 | 285.6 | 175.5 | 44.8186 | 56.2 | 4.3 | 4.3 | 0 | 0 | 7.5814 | 0 | -2.1 | -5 | 285.6
2016-09-05 | 0:00 | 267 | 175.5 | 44.4403 | 42.1 | 4.3 | 4.3 | 0 | 0 | 7.1597 | 0 | -5.8 | -5 | 267
2016-09-05 | 1:00 | 263.3 | 175.5 | 44.4282 | 42.1 | 4.3 | 4.3 | 0 | 0 | 6.9718 | 0 | -9.3 | -5 | 263.3
2016-09-05 | 2:00 | 273.5 | 175.5 | 45.3278 | 42.1 | 4.3 | 4.3 | 0 | 0 | 6.9722 | 0 | 0 | -5 | 273.5
2016-09-05 | 3:00 | 290.1 | 175.5 | 61.6632 | 42.6 | 4.3 | 4.3 | 0 | 0 | 6.7368 | 0 | 0 | -5 | 290.1
2016-09-05 | 4:00 | 298.2 | 175.5 | 69.8258 | 42.6 | 4.3 | 4.3 | 0 | 0 | 6.6742 | 0 | 0 | -5 | 298.2
2016-09-05 | 5:00 | 288.4 | 175.5 | 59.7877 | 42.6 | 4.3 | 4.3 | 0.3867 | 0 | 6.5256 | 0 | 0 | -5 | 288.4
2016-09-05 | 6:00 | 293.1 | 175.5 | 55.8561 | 43.1 | 4.3 | 4.3 | 8.7781 | 0 | 6.2658 | 0 | 0 | -5 | 293.1
2016-09-05 | 7:00 | 318.7 | 175.5 | 62.9298 | 46.3 | 4.3 | 4.3 | 24.4562 | 0 | 5.914 | 0 | 0 | -5 | 318.7
2016-09-05 | 8:00 | 357.1 | 175.5 | 79.3133 | 52.9 | 4.3 | 4.3 | 39.7651 | 0 | 6.0216 | 0 | 0 | -5 | 357.1
2016-09-05 | 9:00 | 391.9 | 175.5 | 89.2359 | 62.9 | 4.3 | 4.3 | 51.0738 | 0 | 6.3903 | 0 | 3.2 | -5 | 391.9
2016-09-05 | 10:00 | 404.5 | 175.5 | 89.4956 | 69.3 | 4.3 | 4.3 | 56.8246 | 0 | 6.4798 | 0 | 3.3 | -5 | 404.5
2016-09-05 | 11:00 | 410.5 | 175.5 | 89.5995 | 74.6 | 4.3 | 4.3 | 57.1845 | 0 | 6.716 | 0 | 3.3 | -5 | 410.5
2016-09-05 | 12:00 | 383.7 | 175.5 | 78.1172 | 66 | 4.3 | 4.3 | 53.5829 | 0 | 6.8999 | 0 | 0 | -5 | 383.7
2016-09-05 | 13:00 | 404.4 | 175.5 | 89.5589 | 79.4 | 4.3 | 4.3 | 44.9111 | 0 | 6.83 | 0 | 4.6 | -5 | 404.4
2016-09-05 | 14:00 | 405.8 | 175.5 | 89.4924 | 79.4 | 4.3 | 4.3 | 33.5495 | 0 | 6.5581 | 0 | 17.7 | -5 | 405.8
2016-09-05 | 15:00 | 406.8 | 175.5 | 89.4802 | 79.4 | 4.3 | 4.3 | 18.4585 | 0 | 6.6613 | 0 | 33.7 | -5 | 406.8
2016-09-05 | 16:00 | 409.6 | 175.5 | 93.5117 | 79.4 | 4.3 | 4.3 | 6.2001 | 0 | 6.5882 | 0 | 44.8 | -5 | 409.6
2016-09-05 | 17:00 | 402.5 | 175.5 | 93.2831 | 79.4 | 4.3 | 4.3 | 0.1845 | 0 | 6.9324 | 0 | 43.6 | -5 | 402.5
2016-09-05 | 18:00 | 414.3 | 175.5 | 93.5588 | 79.4 | 4.3 | 4.3 | 0 | 0 | 7.5412 | 0 | 54.7 | -5 | 414.3
2016-09-05 | 19:00 | 396.7 | 175.5 | 90.221 | 79.4 | 4.3 | 4.3 | 0 | 0 | 7.979 | 0 | 40 | -5 | 396.7
2016-09-05 | 20:00 | 370.3 | 175.5 | 88.8491 | 79.4 | 4.3 | 4.3 | 0 | 0 | 7.9509 | 0 | 15 | -5 | 370.3
2016-09-05 | 21:00 | 347.6 | 175.5 | 88.4222 | 69.4 | 4.3 | 4.3 | 0 | 0 | 7.7778 | 0 | 2.9 | -5 | 347.6
2016-09-05 | 22:00 | 328.3 | 175.5 | 82.5929 | 59.1 | 4.3 | 4.3 | 0 | 0 | 7.5071 | 0 | 0 | -5 | 328.3
2016-09-05 | 23:00 | 313.1 | 175.5 | 78.7186 | 47.7 | 4.3 | 4.3 | 0 | 0 | 7.5814 | 0 | 0 | -5 | 313.1
2016-09-06 | 0:00 | 289.8 | 175.5 | 61.2403 | 42.3 | 4.3 | 4.3 | 0 | 0 | 7.1597 | 0 | 0 | -5 | 289.8
2016-09-06 | 1:00 | 285 | 175.5 | 56.6282 | 42.3 | 4.3 | 4.3 | 0 | 0 | 6.9718 | 0 | 0 | -5 | 285
2016-09-06 | 2:00 | 292.6 | 175.5 | 63.7278 | 42.8 | 4.3 | 4.3 | 0 | 0 | 6.9722 | 0 | 0 | -5 | 292.6
2016-09-06 | 3:00 | 304.8 | 175.5 | 72.9632 | 46 | 4.3 | 4.3 | 0 | 0 | 6.7368 | 0 | 0 | -5 | 304.8
2016-09-06 | 4:00 | 315 | 175.5 | 79.8258 | 49.4 | 4.3 | 4.3 | 0 | 0 | 6.6742 | 0 | 0 | -5 | 315
2016-09-06 | 5:00 | 305.3 | 175.5 | 76.4877 | 42.8 | 4.3 | 4.3 | 0.3867 | 0 | 6.5256 | 0 | 0 | -5 | 305.3
2016-09-06 | 6:00 | 307.7 | 175.5 | 69.2561 | 44.3 | 4.3 | 4.3 | 8.7781 | 0 | 6.2658 | 0 | 0 | -5 | 307.7
2016-09-06 | 7:00 | 335.8 | 175.5 | 78.6298 | 47.7 | 4.3 | 4.3 | 24.4562 | 0 | 5.914 | 0 | 0 | -5 | 335.8
2016-09-06 | 8:00 | 375.7 | 175.5 | 88.9133 | 57.6 | 4.3 | 4.3 | 39.7651 | 0 | 6.0216 | 0 | 4.3 | -5 | 375.7
2016-09-06 | 9:00 | 405.9 | 175.5 | 89.5359 | 67.6 | 4.3 | 4.3 | 51.0738 | 0 | 6.3903 | 0 | 12.2 | -5 | 405.9
2016-09-06 | 10:00 | 412 | 175.5 | 89.5956 | 67.7 | 4.3 | 4.3 | 56.8246 | 0 | 6.4798 | 0 | 12.3 | -5 | 412
2016-09-06 | 11:00 | 416 | 175.5 | 89.6995 | 71 | 4.3 | 4.3 | 57.1845 | 0 | 6.716 | 0 | 12.3 | -5 | 416
2016-09-06 | 12:00 | 389.7 | 175.5 | 82.4172 | 67.7 | 4.3 | 4.3 | 53.5829 | 0 | 6.8999 | 0 | 0 | -5 | 389.7
2016-09-06 | 13:00 | 410.4 | 175.5 | 89.6589 | 77.7 | 4.3 | 4.3 | 44.9111 | 0 | 6.83 | 0 | 12.2 | -5 | 410.4
2016-09-06 | 14:00 | 411.6 | 175.5 | 89.5924 | 78.6 | 4.3 | 4.3 | 33.5495 | 0 | 6.5581 | 0 | 24.2 | -5 | 411.6
2016-09-06 | 15:00 | 405.8 | 175.5 | 89.4802 | 78.6 | 4.3 | 4.3 | 18.4585 | 0 | 6.6613 | 0 | 33.5 | -5 | 405.8
2016-09-06 | 16:00 | 410.6 | 175.5 | 93.5117 | 78.6 | 4.3 | 4.3 | 6.2001 | 0 | 6.5882 | 0 | 46.6 | -5 | 410.6
2016-09-06 | 17:00 | 406.5 | 175.5 | 93.3831 | 78.6 | 4.3 | 4.3 | 0.1845 | 0 | 6.9324 | 0 | 48.3 | -5 | 406.5
2016-09-06 | 18:00 | 414.2 | 175.5 | 93.5588 | 78.6 | 4.3 | 4.3 | 0 | 0 | 7.5412 | 0 | 55.4 | -5 | 414.2
2016-09-06 | 19:00 | 399.2 | 175.5 | 93.321 | 78.6 | 4.3 | 4.3 | 0 | 0 | 7.979 | 0 | 40.2 | -5 | 399.2
2016-09-06 | 20:00 | 374.1 | 175.5 | 88.9491 | 78.6 | 4.3 | 4.3 | 0 | 0 | 7.9509 | 0 | 19.5 | -5 | 374.1
2016-09-06 | 21:00 | 352.2 | 175.5 | 88.4222 | 68.6 | 4.3 | 4.3 | 0 | 0 | 7.7778 | 0 | 8.3 | -5 | 352.2
2016-09-06 | 22:00 | 328.5 | 175.5 | 87.1929 | 54.7 | 4.3 | 4.3 | 0 | 0 | 7.5071 | 0 | 0 | -5 | 328.5
2016-09-06 | 23:00 | 313.8 | 175.5 | 78.2186 | 48.9 | 4.3 | 4.3 | 0 | 0 | 7.5814 | 0 | 0 | -5 | 313.8
2016-09-07 | 0:00 | 288.8 | 175.5 | 50.8822 | 42.1 | 4.3 | 4.3 | 0 | 0 | 16.7178 | 0 | 0 | -5 | 288.8
2016-09-07 | 1:00 | 282.9 | 175.5 | 45.4842 | 42.1 | 4.3 | 4.3 | 0 | 0 | 16.2158 | 0 | 0 | -5 | 282.9
2016-09-07 | 2:00 | 291.2 | 175.5 | 55.0685 | 42.1 | 4.3 | 4.3 | 0 | 0 | 14.9315 | 0 | 0 | -5 | 291.2
2016-09-07 | 3:00 | 305.8 | 175.5 | 70.6376 | 42.1 | 4.3 | 4.3 | 0 | 0 | 13.9624 | 0 | 0 | -5 | 305.8
2016-09-07 | 4:00 | 311.5 | 175.5 | 77.7733 | 42.1 | 4.3 | 4.3 | 0 | 0 | 12.5267 | 0 | 0 | -5 | 311.5
2016-09-07 | 5:00 | 299.4 | 175.5 | 65.0937 | 42.1 | 4.3 | 4.3 | 0.2326 | 0 | 12.8737 | 0 | 0 | -5 | 299.4
2016-09-07 | 6:00 | 299.1 | 175.5 | 55.0866 | 42.1 | 4.3 | 4.3 | 14.2654 | 0 | 8.548 | 0 | 0 | -5 | 299.1
2016-09-07 | 7:00 | 316.7 | 175.5 | 52.029 | 42.1 | 4.3 | 4.3 | 35.5165 | 0 | 7.9545 | 0 | 0 | -5 | 316.7
2016-09-07 | 8:00 | 357.6 | 175.5 | 69.8797 | 43.6 | 4.3 | 4.3 | 57.0076 | 0 | 8.0127 | 0 | 0 | -5 | 357.6
2016-09-07 | 9:00 | 390 | 175.5 | 79.7772 | 54.4 | 4.3 | 4.3 | 67.7703 | 0 | 8.9525 | 0 | 0 | -5 | 390
2016-09-07 | 10:00 | 393.7 | 175.5 | 79.8925 | 53.7 | 4.3 | 4.3 | 71.4699 | 0 | 9.5376 | 0 | 0 | -5 | 393.7
2016-09-07 | 11:00 | 403.5 | 175.5 | 80.0972 | 61.7 | 4.3 | 4.3 | 75.5567 | 0 | 7.0461 | 0 | 0 | -5 | 403.5
2016-09-07 | 12:00 | 384 | 175.5 | 58.7983 | 66 | 4.3 | 4.3 | 72.3396 | 0 | 7.7621 | 0 | 0 | -5 | 384
2016-09-07 | 13:00 | 406.1 | 175.5 | 80.3892 | 79.4 | 4.3 | 4.3 | 59.6246 | 0 | 7.5862 | 0 | 0 | -5 | 406.1
2016-09-07 | 14:00 | 406.8 | 175.5 | 89.5244 | 79.4 | 4.3 | 4.3 | 46.9315 | 0 | 7.0441 | 0 | 4.8 | -5 | 406.8
2016-09-07 | 15:00 | 408.4 | 175.5 | 89.6097 | 79.4 | 4.3 | 4.3 | 25.6125 | 0 | 8.7778 | 0 | 25.9 | -5 | 408.4
2016-09-07 | 16:00 | 411.2 | 175.5 | 92.6377 | 79.4 | 4.3 | 4.3 | 6.3328 | 0 | 13.7295 | 0 | 40 | -5 | 411.2
2016-09-07 | 17:00 | 404.4 | 175.5 | 89.5505 | 79.4 | 4.3 | 4.3 | 0 | 0 | 17.1495 | 0 | 39.2 | -5 | 404.4
2016-09-07 | 18:00 | 415.4 | 175.5 | 93.5726 | 79.4 | 4.3 | 4.3 | 0 | 0 | 18.5274 | 0 | 44.8 | -5 | 415.4
2016-09-07 | 19:00 | 396.6 | 175.5 | 89.361 | 79.4 | 4.3 | 4.3 | 0 | 0 | 18.539 | 0 | 30.2 | -5 | 396.6
2016-09-07 | 20:00 | 369.9 | 175.5 | 88.8196 | 79.4 | 4.3 | 4.3 | 0 | 0 | 18.4804 | 0 | 4.1 | -5 | 369.9
2016-09-07 | 21:00 | 348.2 | 175.5 | 78.9609 | 73.9 | 4.3 | 4.3 | 0 | 0 | 16.2391 | 0 | 0 | -5 | 348.2
2016-09-07 | 22:00 | 323.8 | 175.5 | 67.8982 | 61.8 | 4.3 | 4.3 | 0 | 0 | 15.0018 | 0 | 0 | -5 | 323.8
2016-09-07 | 23:00 | 308.4 | 175.5 | 71.5328 | 42.1 | 4.3 | 4.3 | 0 | 0 | 15.6672 | 0 | 0 | -5 | 308.4
2016-09-08 | 0:00 | 286.8 | 175.5 | 58.3403 | 42.2 | 4.3 | 4.3 | 0 | 0 | 7.1597 | 0 | 0 | -5 | 286.8
2016-09-08 | 1:00 | 279.7 | 175.5 | 50.9282 | 42.7 | 4.3 | 4.3 | 0 | 0 | 6.9718 | 0 | 0 | -5 | 279.7
2016-09-08 | 2:00 | 288.9 | 175.5 | 60.1278 | 42.7 | 4.3 | 4.3 | 0 | 0 | 6.9722 | 0 | 0 | -5 | 288.9
2016-09-08 | 3:00 | 304 | 175.5 | 74.5632 | 43.6 | 4.3 | 4.3 | 0 | 0 | 6.7368 | 0 | 0 | -5 | 304
2016-09-08 | 4:00 | 311 | 175.5 | 78.1258 | 47.1 | 4.3 | 4.3 | 0 | 0 | 6.6742 | 0 | 0 | -5 | 311
2016-09-08 | 5:00 | 300.8 | 175.5 | 72.5877 | 42.2 | 4.3 | 4.3 | 0.3867 | 0 | 6.5256 | 0 | 0 | -5 | 300.8
2016-09-08 | 6:00 | 302.5 | 175.5 | 66.1561 | 42.2 | 4.3 | 4.3 | 8.7781 | 0 | 6.2658 | 0 | 0 | -5 | 302.5
2016-09-08 | 7:00 | 319.6 | 175.5 | 67.0298 | 43.1 | 4.3 | 4.3 | 24.4562 | 0 | 5.914 | 0 | 0 | -5 | 319.6
2016-09-08 | 8:00 | 355.7 | 175.5 | 79.0133 | 51.8 | 4.3 | 4.3 | 39.7651 | 0 | 6.0216 | 0 | 0 | -5 | 355.7
2016-09-08 | 9:00 | 378 | 175.5 | 79.5359 | 61.9 | 4.3 | 4.3 | 51.0738 | 0 | 6.3903 | 0 | 0 | -5 | 378
2016-09-08 | 10:00 | 378.4 | 175.5 | 79.5956 | 56.4 | 4.3 | 4.3 | 56.8246 | 0 | 6.4798 | 0 | 0 | -5 | 378.4
2016-09-08 | 11:00 | 384.5 | 175.5 | 79.6995 | 61.8 | 4.3 | 4.3 | 57.1845 | 0 | 6.716 | 0 | 0 | -5 | 384.5
2016-09-08 | 12:00 | 360.4 | 175.5 | 60.6172 | 60.2 | 4.3 | 4.3 | 53.5829 | 0 | 6.8999 | 0 | 0 | -5 | 360.4
2016-09-08 | 13:00 | 382.3 | 175.5 | 78.9589 | 72.5 | 4.3 | 4.3 | 44.9111 | 0 | 6.83 | 0 | 0 | -5 | 382.3
2016-09-08 | 14:00 | 383.2 | 175.5 | 84.4924 | 79.5 | 4.3 | 4.3 | 33.5495 | 0 | 6.5581 | 0 | 0 | -5 | 383.2
2016-09-08 | 15:00 | 380.8 | 175.5 | 88.9802 | 79.5 | 4.3 | 4.3 | 18.4585 | 0 | 6.6613 | 0 | 8.1 | -5 | 380.8
2016-09-08 | 16:00 | 388.3 | 175.5 | 89.2117 | 79.5 | 4.3 | 4.3 | 6.2001 | 0 | 6.5882 | 0 | 27.7 | -5 | 388.3
2016-09-08 | 17:00 | 392.1 | 175.5 | 89.1831 | 79.5 | 4.3 | 4.3 | 0.1845 | 0 | 6.9324 | 0 | 37.2 | -5 | 392.1
2016-09-08 | 18:00 | 394.3 | 175.5 | 89.3588 | 79.5 | 4.3 | 4.3 | 0 | 0 | 7.5412 | 0 | 38.8 | -5 | 394.3
2016-09-08 | 19:00 | 380.9 | 175.5 | 89.021 | 79.5 | 4.3 | 4.3 | 0 | 0 | 7.979 | 0 | 25.3 | -5 | 380.9
2016-09-08 | 20:00 | 353.3 | 175.5 | 86.7491 | 79.5 | 4.3 | 4.3 | 0 | 0 | 7.9509 | 0 | 0 | -5 | 353.3
2016-09-08 | 21:00 | 340.2 | 175.5 | 78.7222 | 74.6 | 4.3 | 4.3 | 0 | 0 | 7.7778 | 0 | 0 | -5 | 340.2
2016-09-08 | 22:00 | 314.6 | 175.5 | 66.9929 | 61 | 4.3 | 4.3 | 0 | 0 | 7.5071 | 0 | 0 | -5 | 314.6
2016-09-08 | 23:00 | 302.1 | 175.5 | 73.2186 | 42.2 | 4.3 | 4.3 | 0 | 0 | 7.5814 | 0 | 0 | -5 | 302.1
2016-09-09 | 0:00 | 285.8 | 175.5 | 57.4403 | 42.1 | 4.3 | 4.3 | 0 | 0 | 7.1597 | 0 | 0 | -5 | 285.8
2016-09-09 | 1:00 | 277.1 | 175.5 | 48.9282 | 42.1 | 4.3 | 4.3 | 0 | 0 | 6.9718 | 0 | 0 | -5 | 277.1
2016-09-09 | 2:00 | 291.3 | 175.5 | 63.1278 | 42.1 | 4.3 | 4.3 | 0 | 0 | 6.9722 | 0 | 0 | -5 | 291.3
2016-09-09 | 3:00 | 307.5 | 175.5 | 78.1632 | 43.5 | 4.3 | 4.3 | 0 | 0 | 6.7368 | 0 | 0 | -5 | 307.5
2016-09-09 | 4:00 | 314.4 | 175.5 | 78.2258 | 50.4 | 4.3 | 4.3 | 0 | 0 | 6.6742 | 0 | 0 | -5 | 314.4
2016-09-09 | 5:00 | 304.9 | 175.5 | 76.7877 | 42.1 | 4.3 | 4.3 | 0.3867 | 0 | 6.5256 | 0 | 0 | -5 | 304.9
2016-09-09 | 6:00 | 308.7 | 175.5 | 72.4561 | 42.1 | 4.3 | 4.3 | 8.7781 | 0 | 6.2658 | 0 | 0 | -5 | 308.7
2016-09-09 | 7:00 | 325.2 | 175.5 | 73.6298 | 42.1 | 4.3 | 4.3 | 24.4562 | 0 | 5.914 | 0 | 0 | -5 | 325.2
2016-09-09 | 8:00 | 352.8 | 175.5 | 79.0133 | 48.9 | 4.3 | 4.3 | 39.7651 | 0 | 6.0216 | 0 | 0 | -5 | 352.8
2016-09-09 | 9:00 | 373.8 | 175.5 | 79.3359 | 57.9 | 4.3 | 4.3 | 51.0738 | 0 | 6.3903 | 0 | 0 | -5 | 373.8
2016-09-09 | 10:00 | 375.2 | 175.5 | 79.3956 | 53.4 | 4.3 | 4.3 | 56.8246 | 0 | 6.4798 | 0 | 0 | -5 | 375.2
2016-09-09 | 11:00 | 380.2 | 175.5 | 79.4995 | 57.7 | 4.3 | 4.3 | 57.1845 | 0 | 6.716 | 0 | 0 | -5 | 380.2
2016-09-09 | 12:00 | 357.1 | 175.5 | 57.8172 | 59.7 | 4.3 | 4.3 | 53.5829 | 0 | 6.8999 | 0 | 0 | -5 | 357.1
2016-09-09 | 13:00 | 379.5 | 175.5 | 75.7589 | 72.9 | 4.3 | 4.3 | 44.9111 | 0 | 6.83 | 0 | 0 | -5 | 379.5
2016-09-09 | 14:00 | 379.8 | 175.5 | 81.3924 | 79.2 | 4.3 | 4.3 | 33.5495 | 0 | 6.5581 | 0 | 0 | -5 | 379.8
2016-09-09 | 15:00 | 376.5 | 175.5 | 88.8802 | 79.2 | 4.3 | 4.3 | 18.4585 | 0 | 6.6613 | 0 | 4.2 | -5 | 376.5
2016-09-09 | 16:00 | 380.3 | 175.5 | 89.0117 | 79.2 | 4.3 | 4.3 | 6.2001 | 0 | 6.5882 | 0 | 20.2 | -5 | 380.3
2016-09-09 | 17:00 | 379 | 175.5 | 88.9831 | 79.2 | 4.3 | 4.3 | 0.1845 | 0 | 6.9324 | 0 | 24.6 | -5 | 379
2016-09-09 | 18:00 | 393.7 | 175.5 | 89.3588 | 79.2 | 4.3 | 4.3 | 0 | 0 | 7.5412 | 0 | 38.5 | -5 | 393.7
2016-09-09 | 19:00 | 374.4 | 175.5 | 88.921 | 79.2 | 4.3 | 4.3 | 0 | 0 | 7.979 | 0 | 19.2 | -5 | 374.4
2016-09-09 | 20:00 | 352.1 | 175.5 | 85.8491 | 79.2 | 4.3 | 4.3 | 0 | 0 | 7.9509 | 0 | 0 | -5 | 352.1
2016-09-09 | 21:00 | 331.9 | 175.5 | 78.5222 | 66.5 | 4.3 | 4.3 | 0 | 0 | 7.7778 | 0 | 0 | -5 | 331.9
2016-09-09 | 22:00 | 317.6 | 175.5 | 74.8929 | 56.1 | 4.3 | 4.3 | 0 | 0 | 7.5071 | 0 | 0 | -5 | 317.6
2016-09-09 | 23:00 | 307.9 | 175.5 | 78.1186 | 43.1 | 4.3 | 4.3 | 0 | 0 | 7.5814 | 0 | 0 | -5 | 307.9
2016-09-10 | 0:00 | 290.8 | 175.5 | 51.4822 | 43.5 | 4.3 | 4.3 | 0 | 0 | 16.7178 | 0 | 0 | -5 | 290.8
2016-09-10 | 1:00 | 285.7 | 175.5 | 48.2842 | 42.1 | 4.3 | 4.3 | 0 | 0 | 16.2158 | 0 | 0 | -5 | 285.7
2016-09-10 | 2:00 | 296.9 | 175.5 | 51.0685 | 51.8 | 4.3 | 4.3 | 0 | 0 | 14.9315 | 0 | 0 | -5 | 296.9
2016-09-10 | 3:00 | 306.6 | 175.5 | 51.7376 | 61.8 | 4.3 | 4.3 | 0 | 0 | 13.9624 | 0 | 0 | -5 | 306.6
2016-09-10 | 4:00 | 314.3 | 175.5 | 51.9733 | 70.7 | 4.3 | 4.3 | 0 | 0 | 12.5267 | 0 | 0 | -5 | 314.3
2016-09-10 | 5:00 | 298.9 | 175.5 | 45.9937 | 60.7 | 4.3 | 4.3 | 0.2326 | 0 | 12.8737 | 0 | 0 | -5 | 298.9
2016-09-10 | 6:00 | 290.5 | 175.5 | 44.9866 | 45 | 4.3 | 4.3 | 14.2654 | 0 | 8.548 | 0 | -1.4 | -5 | 290.5
2016-09-10 | 7:00 | 303.2 | 175.5 | 45.229 | 42.1 | 4.3 | 4.3 | 35.5165 | 0 | 7.9545 | 0 | -6.7 | -5 | 303.2
2016-09-10 | 8:00 | 328.8 | 175.5 | 45.7797 | 42.1 | 4.3 | 4.3 | 57.0076 | 0 | 8.0127 | 0 | -3.2 | -5 | 328.8
2016-09-10 | 9:00 | 349.5 | 175.5 | 51.5772 | 42.1 | 4.3 | 4.3 | 67.7703 | 0 | 8.9525 | 0 | 0 | -5 | 349.5
2016-09-10 | 10:00 | 353.7 | 175.5 | 51.4925 | 42.1 | 4.3 | 4.3 | 71.4699 | 0 | 9.5376 | 0 | 0 | -5 | 353.7
2016-09-10 | 11:00 | 356.5 | 175.5 | 52.6972 | 42.1 | 4.3 | 4.3 | 75.5567 | 0 | 7.0461 | 0 | 0 | -5 | 356.5
2016-09-10 | 12:00 | 349.4 | 175.5 | 47.5983 | 42.6 | 4.3 | 4.3 | 72.3396 | 0 | 7.7621 | 0 | 0 | -5 | 349.4
2016-09-10 | 13:00 | 349.9 | 175.5 | 50.8892 | 52.7 | 4.3 | 4.3 | 59.6246 | 0 | 7.5862 | 0 | 0 | -5 | 349.9
2016-09-10 | 14:00 | 347.9 | 175.5 | 52.1244 | 62.7 | 4.3 | 4.3 | 46.9315 | 0 | 7.0441 | 0 | 0 | -5 | 347.9
2016-09-10 | 15:00 | 341.4 | 175.5 | 55.1097 | 72.8 | 4.3 | 4.3 | 25.6125 | 0 | 8.7778 | 0 | 0 | -5 | 341.4
2016-09-10 | 16:00 | 347.6 | 175.5 | 72.4377 | 76 | 4.3 | 4.3 | 6.3328 | 0 | 13.7295 | 0 | 0 | -5 | 347.6
2016-09-10 | 17:00 | 354.1 | 175.5 | 79.0505 | 78.8 | 4.3 | 4.3 | 0 | 0 | 17.1495 | 0 | 0 | -5 | 354.1
2016-09-10 | 18:00 | 373.3 | 175.5 | 88.8726 | 79.4 | 4.3 | 4.3 | 0 | 0 | 18.5274 | 0 | 7.4 | -5 | 373.3
2016-09-10 | 19:00 | 363.1 | 175.5 | 86.061 | 79.4 | 4.3 | 4.3 | 0 | 0 | 18.539 | 0 | 0 | -5 | 363.1
2016-09-10 | 20:00 | 339.3 | 175.5 | 69.9196 | 71.8 | 4.3 | 4.3 | 0 | 0 | 18.4804 | 0 | 0 | -5 | 339.3
2016-09-10 | 21:00 | 327.2 | 175.5 | 60.0609 | 71.8 | 4.3 | 4.3 | 0 | 0 | 16.2391 | 0 | 0 | -5 | 327.2
2016-09-10 | 22:00 | 306.9 | 175.5 | 50.9982 | 61.8 | 4.3 | 4.3 | 0 | 0 | 15.0018 | 0 | 0 | -5 | 306.9
2016-09-10 | 23:00 | 290.3 | 175.5 | 44.9328 | 51 | 4.3 | 4.3 | 0 | 0 | 15.6672 | 0 | -0.4 | -5 | 290.3
2016-09-11 | 0:00 | 274.2 | 175.5 | 44.5 | 48.7 | 4.3 | 4.3 | 0 | 0 | 16.7178 | -8.9178 | -5.9 | -5 | 274.2
2016-09-11 | 1:00 | 269.9 | 175.5 | 44.4 | 45.3 | 4.3 | 4.3 | 0 | 0 | 16.2158 | -8.9158 | -6.2 | -5 | 269.9
2016-09-11 | 2:00 | 275.2 | 175.5 | 44.5 | 57.2 | 4.3 | 4.3 | 0 | 0 | 14.9315 | -8.9315 | -11.6 | -5 | 275.2
2016-09-11 | 3:00 | 290.2 | 175.5 | 44.8 | 67.2 | 4.3 | 4.3 | 0 | 0 | 13.9624 | -8.9624 | -5.9 | -5 | 290.2
2016-09-11 | 4:00 | 293.9 | 175.5 | 44.9 | 70.2 | 4.3 | 4.3 | 0 | 0 | 12.5267 | -8.9267 | -3.9 | -5 | 293.9
2016-09-11 | 5:00 | 275.7 | 175.5 | 44.5 | 60.2 | 4.3 | 4.3 | 0.2326 | 0 | 12.8737 | -8.9063 | -12.3 | -5 | 275.7
2016-09-11 | 6:00 | 262.2 | 175.5 | 44.2 | 45.3 | 4.3 | 4.3 | 14.2654 | -1.0734 | 8.548 | -7.84 | -20.3 | -5 | 262.2
2016-09-11 | 7:00 | 266 | 175.5 | 44.3 | 45.3 | 4.3 | 4.3 | 35.5165 | -2.6724 | 7.9545 | -6.2986 | -37.2 | -5 | 266
2016-09-11 | 8:00 | 276.5 | 175.5 | 44.5 | 45.3 | 4.3 | 4.3 | 57.0076 | -4.2895 | 8.0127 | -4.6308 | -48.5 | -5 | 276.5
2016-09-11 | 9:00 | 292.5 | 175.5 | 44.8 | 45.3 | 4.3 | 4.3 | 67.7703 | -5.0993 | 8.9525 | -3.8235 | -44.5 | -5 | 292.5
2016-09-11 | 10:00 | 304.5 | 175.5 | 45.1 | 45.3 | 4.3 | 4.3 | 71.4699 | 0 | 9.5376 | -8.9075 | -37.1 | -5 | 304.5
2016-09-11 | 11:00 | 310.1 | 175.5 | 45.2 | 45.3 | 4.3 | 4.3 | 75.5567 | -5.6852 | 7.0461 | -3.2176 | -33.2 | -5 | 310.1
2016-09-11 | 12:00 | 309.6 | 175.5 | 45.2 | 45.3 | 4.3 | 4.3 | 72.3396 | -5.4431 | 7.7621 | -3.4586 | -31.2 | -5 | 309.6
2016-09-11 | 13:00 | 296.8 | 175.5 | 44.9 | 45.8 | 4.3 | 4.3 | 59.6246 | -4.4864 | 7.5862 | -4.4244 | -31.3 | -5 | 296.8
2016-09-11 | 14:00 | 293.5 | 175.5 | 44.9 | 48.1 | 4.3 | 4.3 | 46.9315 | -3.5313 | 7.0441 | -5.4443 | -23.6 | -5 | 293.5
2016-09-11 | 15:00 | 301.3 | 175.5 | 45 | 60.7 | 4.3 | 4.3 | 25.6125 | -1.9272 | 8.7778 | -7.0631 | -8.9 | -5 | 301.3
2016-09-11 | 16:00 | 313.6 | 175.5 | 45.3 | 73.8 | 4.3 | 4.3 | 6.3328 | 0 | 13.7295 | -4.6623 | 0 | -5 | 313.6
2016-09-11 | 17:00 | 333.8 | 175.5 | 60.6505 | 76.9 | 4.3 | 4.3 | 0 | 0 | 17.1495 | 0 | 0 | -5 | 333.8
2016-09-11 | 18:00 | 356.4 | 175.5 | 67.0726 | 77.8 | 4.3 | 4.3 | 0 | 0 | 18.5274 | 0 | 13.9 | -5 | 356.4
2016-09-11 | 19:00 | 348 | 175.5 | 66.961 | 77.8 | 4.3 | 4.3 | 0 | 0 | 18.539 | 0 | 5.6 | -5 | 348
2016-09-11 | 20:00 | 328.1 | 175.5 | 59.6196 | 70.9 | 4.3 | 4.3 | 0 | 0 | 18.4804 | 0 | 0 | -5 | 328.1
2016-09-11 | 21:00 | 313.6 | 175.5 | 48.0609 | 70.2 | 4.3 | 4.3 | 0 | 0 | 16.2391 | 0 | 0 | -5 | 313.6
2016-09-11 | 22:00 | 294.2 | 175.5 | 44.9 | 70 | 4.3 | 4.3 | 0 | 0 | 15.0018 | -8.9018 | -5.9 | -5 | 294.2
2016-09-11 | 23:00 | 281.1 | 175.5 | 44.6 | 60 | 4.3 | 4.3 | 0 | 0 | 15.6672 | -8.9672 | -9.3 | -5 | 281.1
2016-09-12 | 0:00 | 264.3 | 175.5 | 44.3 | 42.1 | 4.3 | 4.3 | 0 | 0 | 16.7178 | -8.9178 | -9 | -5 | 264.3
2016-09-12 | 1:00 | 263.8 | 175.5 | 44.3 | 42.1 | 4.3 | 4.3 | 0 | 0 | 16.2158 | -8.9158 | -9 | -5 | 263.8
2016-09-12 | 2:00 | 271.9 | 175.5 | 44.4 | 42.1 | 4.3 | 4.3 | 0 | 0 | 14.9315 | -8.6315 | 0 | -5 | 271.9
2016-09-12 | 3:00 | 286.9 | 175.5 | 44.7 | 49.3 | 4.3 | 4.3 | 0 | 0 | 13.9624 | -0.1624 | 0 | -5 | 286.9
2016-09-12 | 4:00 | 294.6 | 175.5 | 44.9 | 58.2 | 4.3 | 4.3 | 0 | 0 | 12.5267 | -0.1267 | 0 | -5 | 294.6
2016-09-12 | 5:00 | 279 | 175.5 | 44.6 | 48.2 | 4.3 | 4.3 | 0.2326 | 0 | 12.8737 | -6.0063 | 0 | -5 | 279
2016-09-12 | 6:00 | 276.8 | 175.5 | 44.5 | 42.1 | 4.3 | 4.3 | 14.2654 | -1.0734 | 8.548 | -7.84 | -2.8 | -5 | 276.8
2016-09-12 | 7:00 | 288.1 | 175.5 | 44.8 | 42.1 | 4.3 | 4.3 | 35.5165 | -2.6724 | 7.9545 | -6.2986 | -12.4 | -5 | 288.1
2016-09-12 | 8:00 | 319.3 | 175.5 | 45.4 | 42.1 | 4.3 | 4.3 | 57.0076 | -4.2895 | 8.0127 | -4.6308 | -3.4 | -5 | 319.3
2016-09-12 | 9:00 | 343.4 | 175.5 | 45.9 | 42.1 | 4.3 | 4.3 | 67.7703 | 0 | 8.9525 | -0.4228 | 0 | -5 | 343.4
2016-09-12 | 10:00 | 351.7 | 175.5 | 46 | 46.2 | 4.3 | 4.3 | 71.4699 | 0 | 9.5376 | -0.6075 | 0 | -5 | 351.7
2016-09-12 | 11:00 | 363.3 | 175.5 | 46.3 | 55.9 | 4.3 | 4.3 | 75.5567 | 0 | 7.0461 | -0.6028 | 0 | -5 | 363.3
2016-09-12 | 12:00 | 338.5 | 175.5 | 45.8 | 52.9 | 4.3 | 4.3 | 72.3396 | -5.4431 | 7.7621 | -3.4586 | -10.5 | -5 | 338.5
2016-09-12 | 13:00 | 354.7 | 175.5 | 46.1 | 63.4 | 4.3 | 4.3 | 59.6246 | 0 | 7.5862 | -1.1108 | 0 | -5 | 354.7
2016-09-12 | 14:00 | 365.2 | 175.5 | 56.1244 | 76 | 4.3 | 4.3 | 46.9315 | 0 | 7.0441 | 0 | 0 | -5 | 365.2
2016-09-12 | 15:00 | 369.1 | 175.5 | 67.3097 | 79.4 | 4.3 | 4.3 | 25.6125 | 0 | 8.7778 | 0 | 8.9 | -5 | 369.1
2016-09-12 | 16:00 | 374.4 | 175.5 | 73.8377 | 79.4 | 4.3 | 4.3 | 6.3328 | 0 | 13.7295 | 0 | 22 | -5 | 374.4
2016-09-12 | 17:00 | 375.8 | 175.5 | 73.8505 | 79.4 | 4.3 | 4.3 | 0 | 0 | 17.1495 | 0 | 26.3 | -5 | 375.8
2016-09-12 | 18:00 | 392.5 | 175.5 | 74.1726 | 79.4 | 4.3 | 4.3 | 0 | 0 | 18.5274 | 0 | 41.3 | -5 | 392.5
2016-09-12 | 19:00 | 372.1 | 175.5 | 73.761 | 79.4 | 4.3 | 4.3 | 0 | 0 | 18.539 | 0 | 21.3 | -5 | 372.1
2016-09-12 | 20:00 | 348.4 | 175.5 | 66.9196 | 79.4 | 4.3 | 4.3 | 0 | 0 | 18.4804 | 0 | 4.5 | -5 | 348.4
2016-09-12 | 21:00 | 326.7 | 175.5 | 59.5609 | 71.8 | 4.3 | 4.3 | 0 | 0 | 16.2391 | 0 | 0 | -5 | 326.7
2016-09-12 | 22:00 | 302.5 | 175.5 | 45 | 63.5 | 4.3 | 4.3 | 0 | 0 | 15.0018 | -0.1018 | 0 | -5 | 302.5
2016-09-12 | 23:00 | 289.7 | 175.5 | 44.8 | 53.5 | 4.3 | 4.3 | 0 | 0 | 15.6672 | -3.3672 | 0 | -5 | 289.7
2016-09-13 | 0:00 | 267.8 | 175.5 | 44.4 | 41.8 | 4.3 | 4.3 | 0 | 0 | 7.1597 | -4.6597 | 0 | -5 | 267.8
2016-09-13 | 1:00 | 264.5 | 175.5 | 44.3 | 41.8 | 4.3 | 4.3 | 0 | 0 | 6.9718 | -6.944 | 0 | -5 | 265.2278
2016-09-13 | 2:00 | 275.8 | 175.5 | 47.0278 | 42.7 | 4.3 | 4.3 | 0 | 0 | 6.9722 | 0 | 0 | -5 | 275.8
2016-09-13 | 3:00 | 288.9 | 175.5 | 58.1632 | 44.9 | 4.3 | 4.3 | 0 | 0 | 6.7368 | 0 | 0 | -5 | 288.9
2016-09-13 | 4:00 | 296.3 | 175.5 | 62.3258 | 48.2 | 4.3 | 4.3 | 0 | 0 | 6.6742 | 0 | 0 | -5 | 296.3
2016-09-13 | 5:00 | 286.5 | 175.5 | 58.1877 | 42.3 | 4.3 | 4.3 | 0.3867 | 0 | 6.5256 | 0 | 0 | -5 | 286.5
2016-09-13 | 6:00 | 287.8 | 175.5 | 50.8561 | 42.8 | 4.3 | 4.3 | 8.7781 | 0 | 6.2658 | 0 | 0 | -5 | 287.8
2016-09-13 | 7:00 | 306.4 | 175.5 | 50.9298 | 46 | 4.3 | 4.3 | 24.4562 | 0 | 5.914 | 0 | 0 | -5 | 306.4
2016-09-13 | 8:00 | 340.7 | 175.5 | 61.8133 | 54 | 4.3 | 4.3 | 39.7651 | 0 | 6.0216 | 0 | 0 | -5 | 340.7
2016-09-13 | 9:00 | 362.2 | 175.5 | 62.2359 | 63.4 | 4.3 | 4.3 | 51.0738 | 0 | 6.3903 | 0 | 0 | -5 | 362.2
2016-09-13 | 10:00 | 363.9 | 175.5 | 62.3956 | 59.1 | 4.3 | 4.3 | 56.8246 | 0 | 6.4798 | 0 | 0 | -5 | 363.9
2016-09-13 | 11:00 | 370.7 | 175.5 | 62.4995 | 65.2 | 4.3 | 4.3 | 57.1845 | 0 | 6.716 | 0 | 0 | -5 | 370.7
2016-09-13 | 12:00 | 349.9 | 175.5 | 47.9172 | 62.4 | 4.3 | 4.3 | 53.5829 | 0 | 6.8999 | 0 | 0 | -5 | 349.9
2016-09-13 | 13:00 | 368.5 | 175.5 | 62.4589 | 75.2 | 4.3 | 4.3 | 44.9111 | 0 | 6.83 | 0 | 0 | -5 | 368.5
2016-09-13 | 14:00 | 371.6 | 175.5 | 67.2924 | 78.6 | 4.3 | 4.3 | 33.5495 | 0 | 6.5581 | 0 | 6.5 | -5 | 371.6
2016-09-13 | 15:00 | 370.7 | 175.5 | 68.6802 | 78.6 | 4.3 | 4.3 | 18.4585 | 0 | 6.6613 | 0 | 19.2 | -5 | 370.7
2016-09-13 | 16:00 | 377.8 | 175.5 | 73.9117 | 78.6 | 4.3 | 4.3 | 6.2001 | 0 | 6.5882 | 0 | 33.4 | -5 | 377.8
2016-09-13 | 17:00 | 380 | 175.5 | 73.9831 | 78.6 | 4.3 | 4.3 | 0.1845 | 0 | 6.9324 | 0 | 41.2 | -5 | 380
2016-09-13 | 18:00 | 392.7 | 175.5 | 74.2588 | 78.6 | 4.3 | 4.3 | 0 | 0 | 7.5412 | 0 | 53.2 | -5 | 392.7
2016-09-13 | 19:00 | 373.7 | 175.5 | 73.821 | 78.6 | 4.3 | 4.3 | 0 | 0 | 7.979 | 0 | 34.2 | -5 | 373.7
2016-09-13 | 20:00 | 349.5 | 175.5 | 66.9491 | 78.6 | 4.3 | 4.3 | 0 | 0 | 7.9509 | 0 | 16.9 | -5 | 349.5
2016-09-13 | 21:00 | 326 | 175.5 | 61.5222 | 77.6 | 4.3 | 4.3 | 0 | 0 | 7.7778 | 0 | 0 | -5 | 326
2016-09-13 | 22:00 | 303.4 | 175.5 | 53.5929 | 63.2 | 4.3 | 4.3 | 0 | 0 | 7.5071 | 0 | 0 | -5 | 303.4
2016-09-13 | 23:00 | 292.9 | 175.5 | 59.3186 | 46.9 | 4.3 | 4.3 | 0 | 0 | 7.5814 | 0 | 0 | -5 | 292.9
2016-09-14 | 0:00 | 273.9 | 175.5 | 45.8403 | 41.8 | 4.3 | 4.3 | 0 | 0 | 7.1597 | 0 | 0 | -5 | 273.9
2016-09-14 | 1:00 | 269.4 | 175.5 | 44.4 | 41.8 | 4.3 | 4.3 | 0 | 0 | 6.9718 | -2.8718 | 0 | -5 | 269.4
2016-09-14 | 2:00 | 279 | 175.5 | 48.5278 | 44.4 | 4.3 | 4.3 | 0 | 0 | 6.9722 | 0 | 0 | -5 | 279
2016-09-14 | 3:00 | 295 | 175.5 | 61.7632 | 47.4 | 4.3 | 4.3 | 0 | 0 | 6.7368 | 0 | 0 | -5 | 295
2016-09-14 | 4:00 | 304.8 | 175.5 | 66.0258 | 50.2 | 4.3 | 4.3 | 0 | 0 | 6.6742 | 0 | 2.8 | -5 | 304.8
2016-09-14 | 5:00 | 291.2 | 175.5 | 58.8877 | 46.3 | 4.3 | 4.3 | 0.3867 | 0 | 6.5256 | 0 | 0 | -5 | 291.2
2016-09-14 | 6:00 | 292.8 | 175.5 | 55.8561 | 42.8 | 4.3 | 4.3 | 8.7781 | 0 | 6.2658 | 0 | 0 | -5 | 292.8
2016-09-14 | 7:00 | 310.5 | 175.5 | 55.0298 | 46 | 4.3 | 4.3 | 24.4562 | 0 | 5.914 | 0 | 0 | -5 | 310.5
2016-09-14 | 8:00 | 343.1 | 175.5 | 63.2133 | 55 | 4.3 | 4.3 | 39.7651 | 0 | 6.0216 | 0 | 0 | -5 | 343.1
2016-09-14 | 9:00 | 369.7 | 175.5 | 67.3359 | 65 | 4.3 | 4.3 | 51.0738 | 0 | 6.3903 | 0 | 0.8 | -5 | 369.7
2016-09-14 | 10:00 | 370.8 | 175.5 | 67.2956 | 60.2 | 4.3 | 4.3 | 56.8246 | 0 | 6.4798 | 0 | 0.9 | -5 | 370.8
2016-09-14 | 11:00 | 379 | 175.5 | 67.4995 | 67.6 | 4.3 | 4.3 | 57.1845 | 0 | 6.716 | 0 | 0.9 | -5 | 379
2016-09-14 | 12:00 | 357.6 | 175.5 | 55.9172 | 62.1 | 4.3 | 4.3 | 53.5829 | 0 | 6.8999 | 0 | 0 | -5 | 357.6
2016-09-14 | 13:00 | 374.6 | 175.5 | 67.4589 | 75.5 | 4.3 | 4.3 | 44.9111 | 0 | 6.83 | 0 | 0.8 | -5 | 374.6
2016-09-14 | 14:00 | 377.4 | 175.5 | 67.3924 | 78.6 | 4.3 | 4.3 | 33.5495 | 0 | 6.5581 | 0 | 12.2 | -5 | 377.4
2016-09-14 | 15:00 | 375.1 | 175.5 | 73.0802 | 78.6 | 4.3 | 4.3 | 18.4585 | 0 | 6.6613 | 0 | 19.2 | -5 | 375.1
2016-09-14 | 16:00 | 383.6 | 175.5 | 74.0117 | 78.6 | 4.3 | 4.3 | 6.2001 | 0 | 6.5882 | 0 | 39.1 | -5 | 383.6
2016-09-14 | 17:00 | 386.2 | 175.5 | 74.0831 | 78.6 | 4.3 | 4.3 | 0.1845 | 0 | 6.9324 | 0 | 47.3 | -5 | 386.2
2016-09-14 | 18:00 | 395.3 | 175.5 | 74.2588 | 78.6 | 4.3 | 4.3 | 0 | 0 | 7.5412 | 0 | 55.8 | -5 | 395.3
2016-09-14 | 19:00 | 377 | 175.5 | 73.821 | 78.6 | 4.3 | 4.3 | 0 | 0 | 7.979 | 0 | 37.5 | -5 | 377
2016-09-14 | 20:00 | 351.8 | 175.5 | 66.9491 | 78.6 | 4.3 | 4.3 | 0 | 0 | 7.9509 | 0 | 19.2 | -5 | 351.8
2016-09-14 | 21:00 | 329.7 | 175.5 | 66.5222 | 75.5 | 4.3 | 4.3 | 0 | 0 | 7.7778 | 0 | 0.8 | -5 | 329.7
2016-09-14 | 22:00 | 308.6 | 175.5 | 59.2929 | 62.7 | 4.3 | 4.3 | 0 | 0 | 7.5071 | 0 | 0 | -5 | 308.6
2016-09-14 | 23:00 | 296.4 | 175.5 | 60.9186 | 48.8 | 4.3 | 4.3 | 0 | 0 | 7.5814 | 0 | 0 | -5 | 296.4
2016-09-15 | 0:00 | 277.6 | 175.5 | 44.6 | 40.7 | 4.3 | 4.3 | 0 | 0 | 16.7178 | -3.5178 | 0 | -5 | 277.6
2016-09-15 | 1:00 | 271.8 | 175.5 | 44.4 | 40.7 | 4.3 | 4.3 | 0 | 0 | 16.2158 | -8.6158 | 0 | -5 | 271.8
2016-09-15 | 2:00 | 283.4 | 175.5 | 47.7685 | 41.6 | 4.3 | 4.3 | 0 | 0 | 14.9315 | 0 | 0 | -5 | 283.4
2016-09-15 | 3:00 | 299.6 | 175.5 | 59.0376 | 47.5 | 4.3 | 4.3 | 0 | 0 | 13.9624 | 0 | 0 | -5 | 299.6
2016-09-15 | 4:00 | 305.8 | 175.5 | 59.1733 | 55 | 4.3 | 4.3 | 0 | 0 | 12.5267 | 0 | 0 | -5 | 305.8
2016-09-15 | 5:00 | 294.3 | 175.5 | 58.9937 | 43.1 | 4.3 | 4.3 | 0.2326 | 0 | 12.8737 | 0 | 0 | -5 | 294.3
2016-09-15 | 6:00 | 292.7 | 175.5 | 50.0866 | 40.7 | 4.3 | 4.3 | 14.2654 | 0 | 8.548 | 0 | 0 | -5 | 292.7
2016-09-15 | 7:00 | 309.9 | 175.5 | 46.629 | 40.7 | 4.3 | 4.3 | 35.5165 | 0 | 7.9545 | 0 | 0 | -5 | 309.9
2016-09-15 | 8:00 | 337.2 | 175.5 | 52.3797 | 40.7 | 4.3 | 4.3 | 57.0076 | 0 | 8.0127 | 0 | 0 | -5 | 337.2
2016-09-15 | 9:00 | 358.2 | 175.5 | 60.2772 | 42.1 | 4.3 | 4.3 | 67.7703 | 0 | 8.9525 | 0 | 0 | -5 | 358.2
2016-09-15 | 10:00 | 367.7 | 175.5 | 60.4925 | 47.1 | 4.3 | 4.3 | 71.4699 | 0 | 9.5376 | 0 | 0 | -5 | 367.7
2016-09-15 | 11:00 | 375.4 | 175.5 | 60.5972 | 53.1 | 4.3 | 4.3 | 75.5567 | 0 | 7.0461 | 0 | 0 | -5 | 375.4
2016-09-15 | 12:00 | 356.5 | 175.5 | 46.1 | 62.3 | 4.3 | 4.3 | 72.3396 | -5.4431 | 7.7621 | -3.4586 | -2.2 | -5 | 356.5
2016-09-15 | 13:00 | 381.6 | 175.5 | 60.6892 | 74.6 | 4.3 | 4.3 | 59.6246 | 0 | 7.5862 | 0 | 0 | -5 | 381.6
2016-09-15 | 14:00 | 386.2 | 175.5 | 67.6244 | 76.3 | 4.3 | 4.3 | 46.9315 | 0 | 7.0441 | 0 | 9.2 | -5 | 386.2
2016-09-15 | 15:00 | 384.8 | 175.5 | 74.0097 | 76.3 | 4.3 | 4.3 | 25.6125 | 0 | 8.7778 | 0 | 21 | -5 | 384.8
2016-09-15 | 16:00 | 391.7 | 175.5 | 74.1377 | 76.3 | 4.3 | 4.3 | 6.3328 | 0 | 13.7295 | 0 | 42.1 | -5 | 391.7
2016-09-15 | 17:00 | 392.8 | 175.5 | 74.2505 | 76.3 | 4.3 | 4.3 | 0 | 0 | 17.1495 | 0 | 46 | -5 | 392.8
2016-09-15 | 18:00 | 403.9 | 175.5 | 74.4726 | 76.3 | 4.3 | 4.3 | 0 | 0 | 18.5274 | 0 | 55.5 | -5 | 403.9
2016-09-15 | 19:00 | 386.4 | 175.5 | 74.061 | 76.3 | 4.3 | 4.3 | 0 | 0 | 18.539 | 0 | 38.4 | -5 | 386.4
2016-09-15 | 20:00 | 358.8 | 175.5 | 67.1196 | 76.3 | 4.3 | 4.3 | 0 | 0 | 18.4804 | 0 | 17.8 | -5 | 358.8
2016-09-15 | 21:00 | 336.2 | 175.5 | 64.5609 | 76.3 | 4.3 | 4.3 | 0 | 0 | 16.2391 | 0 | 0 | -5 | 336.2
2016-09-15 | 22:00 | 316.5 | 175.5 | 59.3982 | 63 | 4.3 | 4.3 | 0 | 0 | 15.0018 | 0 | 0 | -5 | 316.5
2016-09-15 | 23:00 | 301.4 | 175.5 | 56.6328 | 50 | 4.3 | 4.3 | 0 | 0 | 15.6672 | 0 | 0 | -5 | 301.4
2016-09-16 | 0:00 | 281.8 | 175.5 | 44.6 | 42 | 4.3 | 4.3 | 0 | 0 | 16.7178 | -0.6178 | 0 | -5 | 281.8
2016-09-16 | 1:00 | 277.2 | 175.5 | 44.5 | 42 | 4.3 | 4.3 | 0 | 0 | 16.2158 | -4.6158 | 0 | -5 | 277.2
2016-09-16 | 2:00 | 286.5 | 175.5 | 47.8685 | 44.6 | 4.3 | 4.3 | 0 | 0 | 14.9315 | 0 | 0 | -5 | 286.5
2016-09-16 | 3:00 | 302.7 | 175.5 | 60.5376 | 49.1 | 4.3 | 4.3 | 0 | 0 | 13.9624 | 0 | 0 | -5 | 302.7
2016-09-16 | 4:00 | 309.6 | 175.5 | 60.6733 | 57.3 | 4.3 | 4.3 | 0 | 0 | 12.5267 | 0 | 0 | -5 | 309.6
2016-09-16 | 5:00 | 295.1 | 175.5 | 58.9937 | 43.9 | 4.3 | 4.3 | 0.2326 | 0 | 12.8737 | 0 | 0 | -5 | 295.1
2016-09-16 | 6:00 | 295.9 | 175.5 | 51.9866 | 42 | 4.3 | 4.3 | 14.2654 | 0 | 8.548 | 0 | 0 | -5 | 295.9
2016-09-16 | 7:00 | 311.8 | 175.5 | 47.229 | 42 | 4.3 | 4.3 | 35.5165 | 0 | 7.9545 | 0 | 0 | -5 | 311.8
2016-09-16 | 8:00 | 345.6 | 175.5 | 56.8797 | 44.6 | 4.3 | 4.3 | 57.0076 | 0 | 8.0127 | 0 | 0 | -5 | 345.6
2016-09-16 | 9:00 | 370.9 | 175.5 | 61.3772 | 53.7 | 4.3 | 4.3 | 67.7703 | 0 | 8.9525 | 0 | 0 | -5 | 370.9
2016-09-16 | 10:00 | 373.3 | 175.5 | 60.9925 | 52.2 | 4.3 | 4.3 | 71.4699 | 0 | 9.5376 | 0 | 0 | -5 | 373.3
2016-09-16 | 11:00 | 385.6 | 175.5 | 61.6972 | 62.2 | 4.3 | 4.3 | 75.5567 | 0 | 7.0461 | 0 | 0 | -5 | 385.6
2016-09-16 | 12:00 | 361.9 | 175.5 | 46.2 | 61.1 | 4.3 | 4.3 | 72.3396 | 0 | 7.7621 | -4.6017 | 0 | -5 | 361.9
2016-09-16 | 13:00 | 381 | 175.5 | 60.6892 | 74 | 4.3 | 4.3 | 59.6246 | 0 | 7.5862 | 0 | 0 | -5 | 381
2016-09-16 | 14:00 | 384.6 | 175.5 | 67.6244 | 79 | 4.3 | 4.3 | 46.9315 | 0 | 7.0441 | 0 | 4.9 | -5 | 384.6
2016-09-16 | 15:00 | 383.8 | 175.5 | 72.1097 | 79 | 4.3 | 4.3 | 25.6125 | 0 | 8.7778 | 0 | 19.2 | -5 | 383.8
2016-09-16 | 16:00 | 394.4 | 175.5 | 74.2377 | 79 | 4.3 | 4.3 | 6.3328 | 0 | 13.7295 | 0 | 42 | -5 | 394.4
2016-09-16 | 17:00 | 391.2 | 175.5 | 74.1505 | 79 | 4.3 | 4.3 | 0 | 0 | 17.1495 | 0 | 41.8 | -5 | 391.2
2016-09-16 | 18:00 | 403 | 175.5 | 74.4726 | 79 | 4.3 | 4.3 | 0 | 0 | 18.5274 | 0 | 51.9 | -5 | 403
2016-09-16 | 19:00 | 381.4 | 175.5 | 73.961 | 79 | 4.3 | 4.3 | 0 | 0 | 18.539 | 0 | 30.8 | -5 | 381.4
2016-09-16 | 20:00 | 355.5 | 175.5 | 67.0196 | 79 | 4.3 | 4.3 | 0 | 0 | 18.4804 | 0 | 11.9 | -5 | 355.5
2016-09-16 | 21:00 | 337.7 | 175.5 | 63.3609 | 79 | 4.3 | 4.3 | 0 | 0 | 16.2391 | 0 | 0 | -5 | 337.7
2016-09-16 | 22:00 | 322 | 175.5 | 60.8982 | 67 | 4.3 | 4.3 | 0 | 0 | 15.0018 | 0 | 0 | -5 | 322
2016-09-16 | 23:00 | 307.9 | 175.5 | 59.2328 | 53.9 | 4.3 | 4.3 | 0 | 0 | 15.6672 | 0 | 0 | -5 | 307.9
2016-09-17 | 0:00 | 288.7 | 175.5 | 58.8403 | 43.6 | 4.3 | 4.3 | 0 | 0 | 7.1597 | 0 | 0 | -5 | 288.7
2016-09-17 | 1:00 | 286.8 | 175.5 | 58.7282 | 42 | 4.3 | 4.3 | 0 | 0 | 6.9718 | 0 | 0 | -5 | 286.8
2016-09-17 | 2:00 | 293.2 | 175.5 | 56.0278 | 51.1 | 4.3 | 4.3 | 0 | 0 | 6.9722 | 0 | 0 | -5 | 293.2
2016-09-17 | 3:00 | 307.5 | 175.5 | 59.2632 | 62.4 | 4.3 | 4.3 | 0 | 0 | 6.7368 | 0 | 0 | -5 | 307.5
2016-09-17 | 4:00 | 316.1 | 175.5 | 59.3258 | 71 | 4.3 | 4.3 | 0 | 0 | 6.6742 | 0 | 0 | -5 | 316.1
2016-09-17 | 5:00 | 301 | 175.5 | 56.1877 | 58.8 | 4.3 | 4.3 | 0.3867 | 0 | 6.5256 | 0 | 0 | -5 | 301
2016-09-17 | 6:00 | 295.6 | 175.5 | 57.7561 | 43.7 | 4.3 | 4.3 | 8.7781 | 0 | 6.2658 | 0 | 0 | -5 | 295.6
2016-09-17 | 7:00 | 307.6 | 175.5 | 56.1298 | 42 | 4.3 | 4.3 | 24.4562 | 0 | 5.914 | 0 | 0 | -5 | 307.6
2016-09-17 | 8:00 | 320.7 | 175.5 | 53.8133 | 42 | 4.3 | 4.3 | 39.7651 | 0 | 6.0216 | 0 | 0 | -5 | 320.7
2016-09-17 | 9:00 | 337.2 | 175.5 | 58.6359 | 42 | 4.3 | 4.3 | 51.0738 | 0 | 6.3903 | 0 | 0 | -5 | 337.2
2016-09-17 | 10:00 | 344.9 | 175.5 | 59.9956 | 42.5 | 4.3 | 4.3 | 56.8246 | 0 | 6.4798 | 0 | 0 | -5 | 344.9
2016-09-17 | 11:00 | 355 | 175.5 | 60.1995 | 51.8 | 4.3 | 4.3 | 57.1845 | 0 | 6.716 | 0 | 0 | -5 | 355
2016-09-17 | 12:00 | 340.7 | 175.5 | 54.1172 | 47 | 4.3 | 4.3 | 53.5829 | 0 | 6.8999 | 0 | 0 | -5 | 340.7
2016-09-17 | 13:00 | 349.6 | 175.5 | 60.0589 | 58.7 | 4.3 | 4.3 | 44.9111 | 0 | 6.83 | 0 | 0 | -5 | 349.6
2016-09-17 | 14:00 | 342.3 | 175.5 | 59.8924 | 63.2 | 4.3 | 4.3 | 33.5495 | 0 | 6.5581 | 0 | 0 | -5 | 342.3
2016-09-17 | 15:00 | 338.2 | 175.5 | 58.3802 | 75.6 | 4.3 | 4.3 | 18.4585 | 0 | 6.6613 | 0 | 0 | -5 | 338.2
2016-09-17 | 16:00 | 347.1 | 175.5 | 66.8117 | 79 | 4.3 | 4.3 | 6.2001 | 0 | 6.5882 | 0 | 9.4 | -5 | 347.1
2016-09-17 | 17:00 | 360.2 | 175.5 | 73.5831 | 79 | 4.3 | 4.3 | 0.1845 | 0 | 6.9324 | 0 | 21.4 | -5 | 360.2
2016-09-17 | 18:00 | 373.1 | 175.5 | 73.8588 | 79 | 4.3 | 4.3 | 0 | 0 | 7.5412 | 0 | 33.6 | -5 | 373.1
2016-09-17 | 19:00 | 358 | 175.5 | 72.721 | 79 | 4.3 | 4.3 | 0 | 0 | 7.979 | 0 | 19.2 | -5 | 358
2016-09-17 | 20:00 | 336.7 | 175.5 | 66.6491 | 79 | 4.3 | 4.3 | 0 | 0 | 7.9509 | 0 | 4 | -5 | 336.7
2016-09-17 | 21:00 | 323.2 | 175.5 | 59.8222 | 76.5 | 4.3 | 4.3 | 0 | 0 | 7.7778 | 0 | 0 | -5 | 323.2
2016-09-17 | 22:00 | 300.4 | 175.5 | 52.3929 | 61.4 | 4.3 | 4.3 | 0 | 0 | 7.5071 | 0 | 0 | -5 | 300.4
2016-09-17 | 23:00 | 283.2 | 175.5 | 54.0186 | 42.5 | 4.3 | 4.3 | 0 | 0 | 7.5814 | 0 | 0 | -5 | 283.2
2016-09-18 | 0:00 | 263.9 | 175.5 | 44.3 | 45.3 | 4.3 | 4.3 | 0 | 0 | 7.1597 | -3.3597 | -8.6 | -5 | 263.9
2016-09-18 | 1:00 | 260 | 175.5 | 44.2 | 42.1 | 4.3 | 4.3 | 0 | 0 | 6.9718 | -3.3718 | -9 | -5 | 260
2016-09-18 | 2:00 | 268.6 | 175.5 | 44.4 | 55.2 | 4.3 | 4.3 | 0 | 0 | 6.9722 | -3.3722 | -13.7 | -5 | 268.6
2016-09-18 | 3:00 | 283.8 | 175.5 | 44.7 | 65.2 | 4.3 | 4.3 | 0 | 0 | 6.7368 | -3.3368 | -8.6 | -5 | 283.8
2016-09-18 | 4:00 | 287.3 | 175.5 | 44.7 | 68.8 | 4.3 | 4.3 | 0 | 0 | 6.6742 | -3.3742 | -8.6 | -5 | 287.3
2016-09-18 | 5:00 | 270.2 | 175.5 | 44.4 | 58.8 | 4.3 | 4.3 | 0.3867 | 0 | 6.5256 | -3.3123 | -15.7 | -5 | 270.2
2016-09-18 | 6:00 | 260.3 | 175.5 | 44.2 | 42.1 | 4.3 | 4.3 | 8.7781 | 0 | 6.2658 | -3.3439 | -16.8 | -5 | 260.3
2016-09-18 | 7:00 | 264.7 | 175.5 | 44.3 | 42.1 | 4.3 | 4.3 | 24.4562 | 0 | 5.914 | -3.3702 | -27.8 | -5 | 264.7
2016-09-18 | 8:00 | 277.8 | 175.5 | 44.6 | 42.1 | 4.3 | 4.3 | 39.7651 | 0 | 6.0216 | -3.3867 | -30.4 | -5 | 277.8
2016-09-18 | 9:00 | 290.8 | 175.5 | 44.8 | 42.1 | 4.3 | 4.3 | 51.0738 | 0 | 6.3903 | -3.3641 | -29.3 | -5 | 290.8
2016-09-18 | 10:00 | 299.8 | 175.5 | 45 | 42.1 | 4.3 | 4.3 | 56.8246 | 0 | 6.4798 | -3.3044 | -26.4 | -5 | 299.8
2016-09-18 | 11:00 | 310 | 175.5 | 45.2 | 42.1 | 4.3 | 4.3 | 57.1845 | 0 | 6.716 | -3.3005 | -17 | -5 | 310
2016-09-18 | 12:00 | 301.1 | 175.5 | 45 | 42.6 | 4.3 | 4.3 | 53.5829 | 0 | 6.8999 | -3.3828 | -22.7 | -5 | 301.1
2016-09-18 | 13:00 | 303.3 | 175.5 | 45.1 | 42.6 | 4.3 | 4.3 | 44.9111 | 0 | 6.83 | -3.3411 | -11.9 | -5 | 303.3
2016-09-18 | 14:00 | 300.7 | 175.5 | 45 | 56.2 | 4.3 | 4.3 | 33.5495 | 0 | 6.5581 | -3.3076 | -16.4 | -5 | 300.7
2016-09-18 | 15:00 | 303.1 | 175.5 | 45.1 | 66.7 | 4.3 | 4.3 | 18.4585 | 0 | 6.6613 | -3.3198 | -9.6 | -5 | 303.1
2016-09-18 | 16:00 | 313.9 | 175.5 | 46.0117 | 76 | 4.3 | 4.3 | 6.2001 | 0 | 6.5882 | 0 | 0 | -5 | 313.9
2016-09-18 | 17:00 | 334 | 175.5 | 68.2831 | 79.4 | 4.3 | 4.3 | 0.1845 | 0 | 6.9324 | 0 | 0.1 | -5 | 334
2016-09-18 | 18:00 | 350.7 | 175.5 | 68.5588 | 79.4 | 4.3 | 4.3 | 0 | 0 | 7.5412 | 0 | 16.1 | -5 | 350.7
2016-09-18 | 19:00 | 338.9 | 175.5 | 68.421 | 79.4 | 4.3 | 4.3 | 0 | 0 | 7.979 | 0 | 4 | -5 | 338.9
2016-09-18 | 20:00 | 322.6 | 175.5 | 59.2491 | 76.3 | 4.3 | 4.3 | 0 | 0 | 7.9509 | 0 | 0 | -5 | 322.6
2016-09-18 | 21:00 | 309.7 | 175.5 | 51.0222 | 71.8 | 4.3 | 4.3 | 0 | 0 | 7.7778 | 0 | 0 | -5 | 309.7
2016-09-18 | 22:00 | 291.9 | 175.5 | 44.8 | 71.8 | 4.3 | 4.3 | 0 | 0 | 7.5071 | -3.3071 | -8 | -5 | 291.9
2016-09-18 | 23:00 | 277.5 | 175.5 | 44.6 | 61.8 | 4.3 | 4.3 | 0 | 0 | 7.5814 | -3.3814 | -12.2 | -5 | 277.5
2016-09-19 | 0:00 | 259.1 | 175.5 | 44.2 | 41.4 | 4.3 | 4.3 | 0 | 0 | 7.1597 | -3.3597 | -9.4 | -5 | 259.1
2016-09-19 | 1:00 | 255.7 | 175.5 | 44.1 | 41.4 | 4.3 | 4.3 | 0 | 0 | 6.9718 | -3.3718 | -12.5 | -5 | 255.7
2016-09-19 | 2:00 | 267.6 | 175.5 | 44.4 | 46.8 | 4.3 | 4.3 | 0 | 0 | 6.9722 | -3.3722 | -6.3 | -5 | 267.6
2016-09-19 | 3:00 | 284.2 | 175.5 | 44.7 | 56.8 | 4.3 | 4.3 | 0 | 0 | 6.7368 | -3.1368 | 0 | -5 | 284.2
2016-09-19 | 4:00 | 290.1 | 175.5 | 44.8 | 62.7 | 4.3 | 4.3 | 0 | 0 | 6.6742 | -3.1742 | 0 | -5 | 290.1
2016-09-19 | 5:00 | 273.7 | 175.5 | 44.5 | 52.7 | 4.3 | 4.3 | 0.3867 | 0 | 6.5256 | -3.3123 | -6.2 | -5 | 273.7
2016-09-19 | 6:00 | 265.2 | 175.5 | 44.3 | 41.4 | 4.3 | 4.3 | 8.7781 | 0 | 6.2658 | -3.3439 | -11.3 | -5 | 265.2
2016-09-19 | 7:00 | 272.4 | 175.5 | 44.4 | 41.4 | 4.3 | 4.3 | 24.4562 | 0 | 5.914 | -3.3702 | -19.5 | -5 | 272.4
2016-09-19 | 8:00 | 296.8 | 175.5 | 44.9 | 41.4 | 4.3 | 4.3 | 39.7651 | 0 | 6.0216 | -3.3867 | -11 | -5 | 296.8
2016-09-19 | 9:00 | 309.6 | 175.5 | 45.2 | 41.4 | 4.3 | 4.3 | 51.0738 | 0 | 6.3903 | -3.3641 | -10.2 | -5 | 309.6
2016-09-19 | 10:00 | 316.5 | 175.5 | 45.3 | 41.4 | 4.3 | 4.3 | 56.8246 | 0 | 6.4798 | -3.3044 | -9.3 | -5 | 316.5
2016-09-19 | 11:00 | 326.9 | 175.5 | 45.5 | 42 | 4.3 | 4.3 | 57.1845 | 0 | 6.716 | -3.3005 | -0.3 | -5 | 326.9
2016-09-19 | 12:00 | 319.1 | 175.5 | 45.4 | 41.9 | 4.3 | 4.3 | 53.5829 | 0 | 6.8999 | -3.3828 | -4.4 | -5 | 319.1
2016-09-19 | 13:00 | 321.5 | 175.5 | 45.4 | 53.9 | 4.3 | 4.3 | 44.9111 | 0 | 6.83 | -3.3411 | -5.3 | -5 | 321.5
2016-09-19 | 14:00 | 325 | 175.5 | 45.5 | 64.4 | 4.3 | 4.3 | 33.5495 | 0 | 6.5581 | -3.3076 | -0.8 | -5 | 325
2016-09-19 | 15:00 | 321.5 | 175.5 | 45.4 | 74.3 | 4.3 | 4.3 | 18.4585 | 0 | 6.6613 | -2.4198 | 0 | -5 | 321.5
2016-09-19 | 16:00 | 336.2 | 175.5 | 66.6117 | 77.7 | 4.3 | 4.3 | 6.2001 | 0 | 6.5882 | 0 | 0 | -5 | 336.2
2016-09-19 | 17:00 | 352.8 | 175.5 | 71.3831 | 77.7 | 4.3 | 4.3 | 0.1845 | 0 | 6.9324 | 0 | 17.5 | -5 | 352.8
2016-09-19 | 18:00 | 373.2 | 175.5 | 74.7588 | 77.7 | 4.3 | 4.3 | 0 | 0 | 7.5412 | 0 | 34.1 | -5 | 373.2
2016-09-19 | 19:00 | 355.2 | 175.5 | 72.921 | 77.7 | 4.3 | 4.3 | 0 | 0 | 7.979 | 0 | 17.5 | -5 | 355.2
2016-09-19 | 20:00 | 338.1 | 175.5 | 68.3491 | 77.7 | 4.3 | 4.3 | 0 | 0 | 7.9509 | 0 | 5 | -5 | 338.1
2016-09-19 | 21:00 | 322.9 | 175.5 | 59.3222 | 76.7 | 4.3 | 4.3 | 0 | 0 | 7.7778 | 0 | 0 | -5 | 322.9
2016-09-19 | 22:00 | 300.2 | 175.5 | 45 | 70.1 | 4.3 | 4.3 | 0 | 0 | 7.5071 | -1.5071 | 0 | -5 | 300.2
2016-09-19 | 23:00 | 284.9 | 175.5 | 44.7 | 60.1 | 4.3 | 4.3 | 0 | 0 | 7.5814 | -3.3814 | -3.2 | -5 | 284.9
2016-09-20 | 0:00 | 266.4 | 175.5 | 44.3 | 41.1 | 4.3 | 4.3 | 0 | 0 | 16.7178 | -3.3178 | -11.5 | -5 | 266.4
2016-09-20 | 1:00 | 266.2 | 175.5 | 44.3 | 41.1 | 4.3 | 4.3 | 0 | 0 | 16.2158 | -3.3158 | -11.2 | -5 | 266.2
2016-09-20 | 2:00 | 276.2 | 175.5 | 44.5 | 41.1 | 4.3 | 4.3 | 0 | 0 | 14.9315 | -3.3315 | -0.1 | -5 | 276.2
2016-09-20 | 3:00 | 293 | 175.5 | 52.4376 | 47.5 | 4.3 | 4.3 | 0 | 0 | 13.9624 | 0 | 0 | -5 | 293
2016-09-20 | 4:00 | 303.1 | 175.5 | 53.9733 | 57.5 | 4.3 | 4.3 | 0 | 0 | 12.5267 | 0 | 0 | -5 | 303.1
2016-09-20 | 5:00 | 290.7 | 175.5 | 50.9937 | 47.5 | 4.3 | 4.3 | 0.2326 | 0 | 12.8737 | 0 | 0 | -5 | 290.7
2016-09-20 | 6:00 | 286.8 | 175.5 | 44.7 | 41.1 | 4.3 | 4.3 | 14.2654 | 0 | 8.548 | -0.9134 | 0 | -5 | 286.8
2016-09-20 | 7:00 | 295.2 | 175.5 | 44.9 | 41.1 | 4.3 | 4.3 | 35.5165 | 0 | 7.9545 | -3.371 | -10 | -5 | 295.2
2016-09-20 | 8:00 | 321.8 | 175.5 | 45.4 | 41.1 | 4.3 | 4.3 | 57.0076 | 0 | 8.0127 | -3.3203 | -5.5 | -5 | 321.8
2016-09-20 | 9:00 | 344.5 | 175.5 | 47.5772 | 41.1 | 4.3 | 4.3 | 67.7703 | 0 | 8.9525 | 0 | 0 | -5 | 344.5
2016-09-20 | 10:00 | 348.4 | 175.5 | 46.6925 | 41.6 | 4.3 | 4.3 | 71.4699 | 0 | 9.5376 | 0 | 0 | -5 | 348.4
2016-09-20 | 11:00 | 355.3 | 175.5 | 51.9972 | 41.6 | 4.3 | 4.3 | 75.5567 | 0 | 7.0461 | 0 | 0 | -5 | 355.3
2016-09-20 | 12:00 | 336.8 | 175.5 | 45.7 | 45.5 | 4.3 | 4.3 | 72.3396 | 0 | 7.7621 | -3.3017 | -10.3 | -5 | 336.8
2016-09-20 | 13:00 | 356.3 | 175.5 | 49.7892 | 60.2 | 4.3 | 4.3 | 59.6246 | 0 | 7.5862 | 0 | 0 | -5 | 356.3
2016-09-20 | 14:00 | 362.5 | 175.5 | 56.0244 | 73.4 | 4.3 | 4.3 | 46.9315 | 0 | 7.0441 | 0 | 0 | -5 | 362.5
2016-09-20 | 15:00 | 360.8 | 175.5 | 68.8097 | 76.8 | 4.3 | 4.3 | 25.6125 | 0 | 8.7778 | 0 | 1.7 | -5 | 360.8
2016-09-20 | 16:00 | 371.8 | 175.5 | 74.6377 | 76.8 | 4.3 | 4.3 | 6.3328 | 0 | 13.7295 | 0 | 21.2 | -5 | 371.8
2016-09-20 | 17:00 | 383.3 | 175.5 | 74.9505 | 76.8 | 4.3 | 4.3 | 0 | 0 | 17.1495 | 0 | 35.3 | -5 | 383.3
2016-09-20 | 18:00 | 391.9 | 175.5 | 75.0726 | 76.8 | 4.3 | 4.3 | 0 | 0 | 18.5274 | 0 | 42.4 | -5 | 391.9
2016-09-20 | 19:00 | 373.5 | 175.5 | 74.761 | 76.8 | 4.3 | 4.3 | 0 | 0 | 18.539 | 0 | 24.3 | -5 | 373.5
2016-09-20 | 20:00 | 348.5 | 175.5 | 68.6196 | 76.8 | 4.3 | 4.3 | 0 | 0 | 18.4804 | 0 | 5.5 | -5 | 348.5
2016-09-20 | 21:00 | 328.8 | 175.5 | 59.3609 | 74.1 | 4.3 | 4.3 | 0 | 0 | 16.2391 | 0 | 0 | -5 | 328.8
2016-09-20 | 22:00 | 312.1 | 175.5 | 54.0982 | 63.9 | 4.3 | 4.3 | 0 | 0 | 15.0018 | 0 | 0 | -5 | 312.1
2016-09-20 | 23:00 | 299.8 | 175.5 | 51.1328 | 53.9 | 4.3 | 4.3 | 0 | 0 | 15.6672 | 0 | 0 | -5 | 299.8
2016-09-21 | 0:00 | 278.6 | 175.5 | 44.6 | 40.1 | 4.3 | 4.3 | 0 | 0 | 16.7178 | -1.9178 | 0 | -5 | 278.6
2016-09-21 | 1:00 | 276.2 | 175.5 | 44.5 | 40.1 | 4.3 | 4.3 | 0 | 0 | 16.2158 | -3.3158 | -0.4 | -5 | 276.2
2016-09-21 | 2:00 | 286.8 | 175.5 | 52.2685 | 40.5 | 4.3 | 4.3 | 0 | 0 | 14.9315 | 0 | 0 | -5 | 286.8
2016-09-21 | 3:00 | 300.2 | 175.5 | 56.6376 | 50.5 | 4.3 | 4.3 | 0 | 0 | 13.9624 | 0 | 0 | -5 | 300.2
2016-09-21 | 4:00 | 306 | 175.5 | 56.7733 | 57.6 | 4.3 | 4.3 | 0 | 0 | 12.5267 | 0 | 0 | -5 | 306
2016-09-21 | 5:00 | 292.6 | 175.5 | 52.7937 | 47.6 | 4.3 | 4.3 | 0.2326 | 0 | 12.8737 | 0 | 0 | -5 | 292.6
2016-09-21 | 6:00 | 288.6 | 175.5 | 46.5866 | 40.1 | 4.3 | 4.3 | 14.2654 | 0 | 8.548 | 0 | 0 | -5 | 288.6
2016-09-21 | 7:00 | 301 | 175.5 | 45 | 40.1 | 4.3 | 4.3 | 35.5165 | 0 | 7.9545 | -3.371 | -3.3 | -5 | 301
2016-09-21 | 8:00 | 323.8 | 175.5 | 45.5 | 40.1 | 4.3 | 4.3 | 57.0076 | 0 | 8.0127 | -3.3203 | -2.6 | -5 | 323.8
2016-09-21 | 9:00 | 344.4 | 175.5 | 48.4772 | 40.1 | 4.3 | 4.3 | 67.7703 | 0 | 8.9525 | 0 | 0 | -5 | 344.4
2016-09-21 | 10:00 | 352.2 | 175.5 | 51.4925 | 40.6 | 4.3 | 4.3 | 71.4699 | 0 | 9.5376 | 0 | 0 | -5 | 352.2
2016-09-21 | 11:00 | 356.6 | 175.5 | 54.2972 | 40.6 | 4.3 | 4.3 | 75.5567 | 0 | 7.0461 | 0 | 0 | -5 | 356.6
2016-09-21 | 12:00 | 334 | 175.5 | 45.7 | 40.6 | 4.3 | 4.3 | 72.3396 | 0 | 7.7621 | -3.3017 | -8.2 | -5 | 334
2016-09-21 | 13:00 | 351.9 | 175.5 | 48.6892 | 56.9 | 4.3 | 4.3 | 59.6246 | 0 | 7.5862 | 0 | 0 | -5 | 351.9
2016-09-21 | 14:00 | 356.7 | 175.5 | 53.5244 | 70.1 | 4.3 | 4.3 | 46.9315 | 0 | 7.0441 | 0 | 0 | -5 | 356.7
2016-09-21 | 15:00 | 356 | 175.5 | 67.9097 | 74.6 | 4.3 | 4.3 | 25.6125 | 0 | 8.7778 | 0 | 0 | -5 | 356
2016-09-21 | 16:00 | 372 | 175.5 | 74.6377 | 74.6 | 4.3 | 4.3 | 6.3328 | 0 | 13.7295 | 0 | 23.6 | -5 | 372
2016-09-21 | 17:00 | 380.8 | 175.5 | 74.8505 | 74.6 | 4.3 | 4.3 | 0 | 0 | 17.1495 | 0 | 35.1 | -5 | 380.8
2016-09-21 | 18:00 | 399.1 | 175.5 | 75.2726 | 74.6 | 4.3 | 4.3 | 0 | 0 | 18.5274 | 0 | 51.6 | -5 | 399.1
2016-09-21 | 19:00 | 372 | 175.5 | 74.661 | 74.6 | 4.3 | 4.3 | 0 | 0 | 18.539 | 0 | 25.1 | -5 | 372
2016-09-21 | 20:00 | 349.4 | 175.5 | 68.6196 | 74.6 | 4.3 | 4.3 | 0 | 0 | 18.4804 | 0 | 8.6 | -5 | 349.4
2016-09-21 | 21:00 | 331.7 | 175.5 | 61.7609 | 74.6 | 4.3 | 4.3 | 0 | 0 | 16.2391 | 0 | 0 | -5 | 331.7
2016-09-21 | 22:00 | 312.5 | 175.5 | 56.8982 | 61.5 | 4.3 | 4.3 | 0 | 0 | 15.0018 | 0 | 0 | -5 | 312.5
2016-09-21 | 23:00 | 300.9 | 175.5 | 53.7328 | 52.4 | 4.3 | 4.3 | 0 | 0 | 15.6672 | 0 | 0 | -5 | 300.9
2016-09-22 | 0:00 | 286.8 | 175.5 | 58.4403 | 42.1 | 4.3 | 4.3 | 0 | 0 | 7.1597 | 0 | 0 | -5 | 286.8
2016-09-22 | 1:00 | 281.3 | 175.5 | 54.2282 | 41 | 4.3 | 4.3 | 0 | 0 | 6.9718 | 0 | 0 | -5 | 281.3
2016-09-22 | 2:00 | 293.1 | 175.5 | 57.9278 | 49.1 | 4.3 | 4.3 | 0 | 0 | 6.9722 | 0 | 0 | -5 | 293.1
2016-09-22 | 3:00 | 305.9 | 175.5 | 58.8632 | 61.2 | 4.3 | 4.3 | 0 | 0 | 6.7368 | 0 | 0 | -5 | 305.9
2016-09-22 | 4:00 | 309.8 | 175.5 | 59.0258 | 65 | 4.3 | 4.3 | 0 | 0 | 6.6742 | 0 | 0 | -5 | 309.8
2016-09-22 | 5:00 | 294.6 | 175.5 | 58.1877 | 50.4 | 4.3 | 4.3 | 0.3867 | 0 | 6.5256 | 0 | 0 | -5 | 294.6
2016-09-22 | 6:00 | 282.5 | 175.5 | 48.2561 | 40.1 | 4.3 | 4.3 | 8.7781 | 0 | 6.2658 | 0 | 0 | -5 | 282.5
2016-09-22 | 7:00 | 289.5 | 175.5 | 45.1102 | 40.1 | 4.3 | 4.3 | 24.4562 | -3.6804 | 5.914 | 0 | -1.5 | -5 | 289.5
2016-09-22 | 8:00 | 309.6 | 175.5 | 47.6054 | 40.1 | 4.3 | 4.3 | 39.7651 | -2.9921 | 6.0216 | 0 | 0 | -5 | 309.6
2016-09-22 | 9:00 | 332.4 | 175.5 | 55.7359 | 40.1 | 4.3 | 4.3 | 51.0738 | 0 | 6.3903 | 0 | 0 | -5 | 332.4
2016-09-22 | 10:00 | 342.8 | 175.5 | 58.8956 | 41.5 | 4.3 | 4.3 | 56.8246 | 0 | 6.4798 | 0 | 0 | -5 | 342.8
2016-09-22 | 11:00 | 345.1 | 175.5 | 59.6995 | 42.4 | 4.3 | 4.3 | 57.1845 | 0 | 6.716 | 0 | 0 | -5 | 345.1
2016-09-22 | 12:00 | 330.9 | 175.5 | 50.7172 | 40.6 | 4.3 | 4.3 | 53.5829 | 0 | 6.8999 | 0 | 0 | -5 | 330.9
2016-09-22 | 13:00 | 342.1 | 175.5 | 58.9589 | 52.3 | 4.3 | 4.3 | 44.9111 | 0 | 6.83 | 0 | 0 | -5 | 342.1
2016-09-22 | 14:00 | 344 | 175.5 | 59.6924 | 65.1 | 4.3 | 4.3 | 33.5495 | 0 | 6.5581 | 0 | 0 | -5 | 344
2016-09-22 | 15:00 | 345.7 | 175.5 | 66.8802 | 74.6 | 4.3 | 4.3 | 18.4585 | 0 | 6.6613 | 0 | 0 | -5 | 345.7
2016-09-22 | 16:00 | 353.6 | 175.5 | 69.6117 | 74.6 | 4.3 | 4.3 | 6.2001 | 0 | 6.5882 | 0 | 17.5 | -5 | 353.6
2016-09-22 | 17:00 | 370.8 | 175.5 | 74.6831 | 74.6 | 4.3 | 4.3 | 0.1845 | 0 | 6.9324 | 0 | 35.3 | -5 | 370.8
2016-09-22 | 18:00 | 386.6 | 175.5 | 74.9588 | 74.6 | 4.3 | 4.3 | 0 | 0 | 7.5412 | 0 | 50.4 | -5 | 386.6
2016-09-22 | 19:00 | 365.7 | 175.5 | 74.621 | 74.6 | 4.3 | 4.3 | 0 | 0 | 7.979 | 0 | 29.4 | -5 | 365.7
2016-09-22 | 20:00 | 343.8 | 175.5 | 68.4491 | 74.6 | 4.3 | 4.3 | 0 | 0 | 7.9509 | 0 | 13.7 | -5 | 343.8
2016-09-22 | 21:00 | 331 | 175.5 | 68.2222 | 74.6 | 4.3 | 4.3 | 0 | 0 | 7.7778 | 0 | 1.3 | -5 | 331
2016-09-22 | 22:00 | 307.4 | 175.5 | 58.8929 | 61.9 | 4.3 | 4.3 | 0 | 0 | 7.5071 | 0 | 0 | -5 | 307.4
2016-09-22 | 23:00 | 299.5 | 175.5 | 58.8186 | 54 | 4.3 | 4.3 | 0 | 0 | 7.5814 | 0 | 0 | -5 | 299.5
2016-09-23 | 0:00 | 280.7 | 175.5 | 57.7403 | 36.7 | 4.3 | 4.3 | 0 | 0 | 7.1597 | 0 | 0 | -5 | 280.7
2016-09-23 | 1:00 | 277.2 | 175.5 | 51.2282 | 39.9 | 4.3 | 4.3 | 0 | 0 | 6.9718 | 0 | 0 | -5 | 277.2
2016-09-23 | 2:00 | 291.7 | 175.5 | 62.3278 | 43.3 | 4.3 | 4.3 | 0 | 0 | 6.9722 | 0 | 0 | -5 | 291.7
2016-09-23 | 3:00 | 307 | 175.5 | 67.6632 | 43.3 | 4.3 | 4.3 | 0 | 0 | 6.7368 | 0 | 10.2 | -5 | 307
2016-09-23 | 4:00 | 311 | 175.5 | 67.7258 | 43.3 | 4.3 | 4.3 | 0 | 0 | 6.6742 | 0 | 14.2 | -5 | 311
2016-09-23 | 5:00 | 302.8 | 175.5 | 67.6877 | 43.3 | 4.3 | 4.3 | 0.3867 | 0 | 6.5256 | 0 | 5.8 | -5 | 302.8
2016-09-23 | 6:00 | 304.2 | 175.5 | 66.7561 | 43.3 | 4.3 | 4.3 | 8.7781 | 0 | 6.2658 | 0 | 0 | -5 | 304.2
2016-09-23 | 7:00 | 324.9 | 175.5 | 68.0298 | 43.3 | 4.3 | 4.3 | 24.4562 | 0 | 5.914 | 0 | 4.1 | -5 | 324.9
2016-09-23 | 8:00 | 357.6 | 175.5 | 68.8133 | 49.3 | 4.3 | 4.3 | 39.7651 | 0 | 6.0216 | 0 | 14.6 | -5 | 357.6
2016-09-23 | 9:00 | 382.9 | 175.5 | 69.5359 | 59.3 | 4.3 | 4.3 | 51.0738 | 0 | 6.3903 | 0 | 17.5 | -5 | 382.9
2016-09-23 | 10:00 | 385.8 | 175.5 | 69.5956 | 56.3 | 4.3 | 4.3 | 56.8246 | 0 | 6.4798 | 0 | 17.5 | -5 | 385.8
2016-09-23 | 11:00 | 387 | 175.5 | 69.5995 | 56.9 | 4.3 | 4.3 | 57.1845 | 0 | 6.716 | 0 | 17.5 | -5 | 387
2016-09-23 | 12:00 | 360.8 | 175.5 | 63.2172 | 58 | 4.3 | 4.3 | 53.5829 | 0 | 6.8999 | 0 | 0 | -5 | 360.8
2016-09-23 | 13:00 | 385.9 | 175.5 | 69.2589 | 68.9 | 4.3 | 4.3 | 44.9111 | 0 | 6.83 | 0 | 16.9 | -5 | 385.9
2016-09-23 | 14:00 | 388.8 | 175.5 | 73.1924 | 78.9 | 4.3 | 4.3 | 33.5495 | 0 | 6.5581 | 0 | 17.5 | -5 | 388.8
2016-09-23 | 15:00 | 386.3 | 175.5 | 74.9802 | 78.9 | 4.3 | 4.3 | 18.4585 | 0 | 6.6613 | 0 | 28.2 | -5 | 386.3
2016-09-23 | 16:00 | 391.5 | 175.5 | 75.1117 | 78.9 | 4.3 | 4.3 | 6.2001 | 0 | 6.5882 | 0 | 45.6 | -5 | 391.5
2016-09-23 | 17:00 | 401 | 175.5 | 75.8831 | 78.9 | 4.3 | 4.3 | 0.1845 | 0 | 6.9324 | 0 | 60 | -5 | 401
2016-09-23 | 18:00 | 399.5 | 175.5 | 75.2588 | 78.9 | 4.3 | 4.3 | 0 | 0 | 7.5412 | 0 | 58.7 | -5 | 399.5
2016-09-23 | 19:00 | 379 | 175.5 | 74.921 | 78.9 | 4.3 | 4.3 | 0 | 0 | 7.979 | 0 | 38.1 | -5 | 379
2016-09-23 | 20:00 | 354.9 | 175.5 | 71.4491 | 78.9 | 4.3 | 4.3 | 0 | 0 | 7.9509 | 0 | 17.5 | -5 | 354.9
2016-09-23 | 21:00 | 335.4 | 175.5 | 68.3222 | 68.9 | 4.3 | 4.3 | 0 | 0 | 7.7778 | 0 | 11.3 | -5 | 335.4
2016-09-23 | 22:00 | 310.4 | 175.5 | 67.7929 | 52.4 | 4.3 | 4.3 | 0 | 0 | 7.5071 | 0 | 3.6 | -5 | 310.4
2016-09-23 | 23:00 | 296.9 | 175.5 | 66.9186 | 43.3 | 4.3 | 4.3 | 0 | 0 | 7.5814 | 0 | 0 | -5 | 296.9
2016-09-24 | 0:00 | 275.4 | 175.5 | 44.5 | 39.7 | 4.3 | 4.3 | 0 | 0 | 16.7178 | -3.3178 | -1.3 | -5 | 275.4
2016-09-24 | 1:00 | 278.4 | 175.5 | 44.6 | 39.7 | 4.3 | 4.3 | 0 | 0 | 16.2158 | -1.2158 | 0 | -5 | 278.4
2016-09-24 | 2:00 | 287 | 175.5 | 48.1685 | 44.8 | 4.3 | 4.3 | 0 | 0 | 14.9315 | 0 | 0 | -5 | 287
2016-09-24 | 3:00 | 303.6 | 175.5 | 55.7376 | 54.8 | 4.3 | 4.3 | 0 | 0 | 13.9624 | 0 | 0 | -5 | 303.6
2016-09-24 | 4:00 | 309.1 | 175.5 | 55.8733 | 61.6 | 4.3 | 4.3 | 0 | 0 | 12.5267 | 0 | 0 | -5 | 309.1
2016-09-24 | 5:00 | 292.8 | 175.5 | 48.9937 | 51.6 | 4.3 | 4.3 | 0.2326 | 0 | 12.8737 | 0 | 0 | -5 | 292.8
2016-09-24 | 6:00 | 289.5 | 175.5 | 47.8866 | 39.7 | 4.3 | 4.3 | 14.2654 | 0 | 8.548 | 0 | 0 | -5 | 289.5
2016-09-24 | 7:00 | 305.1 | 175.5 | 45.1 | 39.7 | 4.3 | 4.3 | 35.5165 | 0 | 7.9545 | -2.271 | 0 | -5 | 305.1
2016-09-24 | 8:00 | 328.7 | 175.5 | 45.6 | 39.7 | 4.3 | 4.3 | 57.0076 | 0 | 8.0127 | -0.7203 | 0 | -5 | 328.7
2016-09-24 | 9:00 | 340.1 | 175.5 | 45.8 | 39.7 | 4.3 | 4.3 | 67.7703 | 0 | 8.9525 | -1.2228 | 0 | -5 | 340.1
2016-09-24 | 10:00 | 341.1 | 175.5 | 45.8 | 39.7 | 4.3 | 4.3 | 71.4699 | 0 | 9.5376 | -3.3075 | -1.2 | -5 | 341.1
2016-09-24 | 11:00 | 348.9 | 175.5 | 46.9972 | 40.2 | 4.3 | 4.3 | 75.5567 | 0 | 7.0461 | 0 | 0 | -5 | 348.9
2016-09-24 | 12:00 | 333.5 | 175.5 | 45.7 | 40.2 | 4.3 | 4.3 | 72.3396 | 0 | 7.7621 | -3.3017 | -8.3 | -5 | 333.5
2016-09-24 | 13:00 | 344.7 | 175.5 | 52.3892 | 46 | 4.3 | 4.3 | 59.6246 | 0 | 7.5862 | 0 | 0 | -5 | 344.7
2016-09-24 | 14:00 | 345.1 | 175.5 | 53.9244 | 58.1 | 4.3 | 4.3 | 46.9315 | 0 | 7.0441 | 0 | 0 | -5 | 345.1
2016-09-24 | 15:00 | 344.1 | 175.5 | 59.7097 | 70.9 | 4.3 | 4.3 | 25.6125 | 0 | 8.7778 | 0 | 0 | -5 | 344.1
2016-09-24 | 16:00 | 356 | 175.5 | 68.6377 | 73.8 | 4.3 | 4.3 | 6.3328 | 0 | 13.7295 | 0 | 14.4 | -5 | 356
2016-09-24 | 17:00 | 367.5 | 175.5 | 74.6505 | 73.8 | 4.3 | 4.3 | 0 | 0 | 17.1495 | 0 | 22.8 | -5 | 367.5
2016-09-24 | 18:00 | 388.4 | 175.5 | 75.0726 | 73.8 | 4.3 | 4.3 | 0 | 0 | 18.5274 | 0 | 41.9 | -5 | 388.4
2016-09-24 | 19:00 | 368.7 | 175.5 | 74.661 | 73.8 | 4.3 | 4.3 | 0 | 0 | 18.539 | 0 | 22.6 | -5 | 368.7
2016-09-24 | 20:00 | 348.1 | 175.5 | 68.6196 | 73.8 | 4.3 | 4.3 | 0 | 0 | 18.4804 | 0 | 8.1 | -5 | 348.1
2016-09-24 | 21:00 | 333.1 | 175.5 | 63.9609 | 73.8 | 4.3 | 4.3 | 0 | 0 | 16.2391 | 0 | 0 | -5 | 333.1
2016-09-24 | 22:00 | 311.4 | 175.5 | 55.8982 | 61.4 | 4.3 | 4.3 | 0 | 0 | 15.0018 | 0 | 0 | -5 | 311.4
2016-09-24 | 23:00 | 298.3 | 175.5 | 52.1328 | 51.4 | 4.3 | 4.3 | 0 | 0 | 15.6672 | 0 | 0 | -5 | 298.3
2016-09-25 | 0:00 | 280.3 | 175.5 | 44.6 | 44.7 | 4.3 | 4.3 | 0 | 0 | 16.7178 | -4.8178 | 0 | -5 | 280.3
2016-09-25 | 1:00 | 278.1 | 175.5 | 44.6 | 43.5 | 4.3 | 4.3 | 0 | 0 | 16.2158 | -5.3158 | 0 | -5 | 278.1
2016-09-25 | 2:00 | 287.5 | 175.5 | 44.8 | 58.1 | 4.3 | 4.3 | 0 | 0 | 14.9315 | -9.4315 | 0 | -5 | 287.5
2016-09-25 | 3:00 | 301.3 | 175.5 | 45 | 68.1 | 4.3 | 4.3 | 0 | 0 | 13.9624 | -4.8624 | 0 | -5 | 301.3
2016-09-25 | 4:00 | 305.5 | 175.5 | 45.1733 | 68.7 | 4.3 | 4.3 | 0 | 0 | 12.5267 | 0 | 0 | -5 | 305.5
2016-09-25 | 5:00 | 286.4 | 175.5 | 44.7 | 58.7 | 4.3 | 4.3 | 0.2326 | 0 | 12.8737 | -9.2063 | 0 | -5 | 286.4
2016-09-25 | 6:00 | 272 | 175.5 | 44.4 | 44.3 | 4.3 | 4.3 | 14.2654 | -2.1468 | 8.548 | -8.2666 | -8.2 | -5 | 272
2016-09-25 | 7:00 | 273 | 175.5 | 44.5 | 40.7 | 4.3 | 4.3 | 35.5165 | -2.6724 | 7.9545 | -7.7986 | -24.3 | -5 | 273
2016-09-25 | 8:00 | 293.5 | 175.5 | 44.9 | 40.7 | 4.3 | 4.3 | 57.0076 | -4.2895 | 8.0127 | -6.1308 | -25.8 | -5 | 293.5
2016-09-25 | 9:00 | 311.5 | 175.5 | 45.2 | 40.7 | 4.3 | 4.3 | 67.7703 | -5.0993 | 8.9525 | -5.3235 | -19.8 | -5 | 311.5
2016-09-25 | 10:00 | 309 | 175.5 | 45.2 | 40.7 | 4.3 | 4.3 | 71.4699 | -5.3777 | 9.5376 | -5.0298 | -26.6 | -5 | 309
2016-09-25 | 11:00 | 315.1 | 175.5 | 45.3 | 40.7 | 4.3 | 4.3 | 75.5567 | -5.6852 | 7.0461 | -4.7176 | -22.2 | -5 | 315.1
2016-09-25 | 12:00 | 308.6 | 175.5 | 45.2 | 40.7 | 4.3 | 4.3 | 72.3396 | -5.4431 | 7.7621 | -4.9586 | -26.1 | -5 | 308.6
2016-09-25 | 13:00 | 310 | 175.5 | 45.2 | 41.2 | 4.3 | 4.3 | 59.6246 | -4.4864 | 7.5862 | -5.9244 | -12.3 | -5 | 310
2016-09-25 | 14:00 | 310.4 | 175.5 | 45.2 | 52.9 | 4.3 | 4.3 | 46.9315 | -3.5313 | 7.0441 | -6.9443 | -10.3 | -5 | 310.4
2016-09-25 | 15:00 | 316.4 | 175.5 | 45.3 | 62.9 | 4.3 | 4.3 | 25.6125 | 0 | 8.7778 | -5.2903 | 0 | -5 | 316.4
2016-09-25 | 16:00 | 327.7 | 175.5 | 56.2377 | 72.3 | 4.3 | 4.3 | 6.3328 | 0 | 13.7295 | 0 | 0 | -5 | 327.7
2016-09-25 | 17:00 | 352.6 | 175.5 | 76.8505 | 75.4 | 4.3 | 4.3 | 0 | 0 | 17.1495 | 0 | 4.1 | -5 | 352.6
2016-09-25 | 18:00 | 367.7 | 175.5 | 83.1726 | 76.3 | 4.3 | 4.3 | 0 | 0 | 18.5274 | 0 | 10.6 | -5 | 367.7
2016-09-25 | 19:00 | 355.7 | 175.5 | 76.861 | 74.6 | 4.3 | 4.3 | 0 | 0 | 18.539 | 0 | 6.6 | -5 | 355.7
2016-09-25 | 20:00 | 336.1 | 175.5 | 69.8196 | 68.7 | 4.3 | 4.3 | 0 | 0 | 18.4804 | 0 | 0 | -5 | 336.1
2016-09-25 | 21:00 | 314.6 | 175.5 | 50.5609 | 68.7 | 4.3 | 4.3 | 0 | 0 | 16.2391 | 0 | 0 | -5 | 314.6
2016-09-25 | 22:00 | 292.3 | 175.5 | 44.8 | 58.7 | 4.3 | 4.3 | 0 | 0 | 15.0018 | -5.3018 | 0 | -5 | 292.3
2016-09-25 | 23:00 | 277.5 | 175.5 | 44.6 | 48.2 | 4.3 | 4.3 | 0 | 0 | 15.6672 | -10.0672 | 0 | -5 | 277.5
2016-09-26 | 0:00 | 260.2 | 175.5 | 44.2 | 41.2 | 4.3 | 4.3 | 0 | 0 | 16.7178 | -10.4178 | -10.6 | -5 | 260.2
2016-09-26 | 1:00 | 258.9 | 175.5 | 44.2 | 41.2 | 4.3 | 4.3 | 0 | 0 | 16.2158 | -10.4158 | -11.4 | -5 | 258.9
2016-09-26 | 2:00 | 271 | 175.5 | 44.4 | 41.2 | 4.3 | 4.3 | 0 | 0 | 14.9315 | -8.6315 | 0 | -5 | 271
2016-09-26 | 3:00 | 286 | 175.5 | 51.7376 | 41.2 | 4.3 | 4.3 | 0 | 0 | 13.9624 | 0 | 0 | -5 | 286
2016-09-26 | 4:00 | 292.7 | 175.5 | 56.1733 | 44.9 | 4.3 | 4.3 | 0 | 0 | 12.5267 | 0 | 0 | -5 | 292.7
2016-09-26 | 5:00 | 283.7 | 175.5 | 50.2937 | 41.2 | 4.3 | 4.3 | 0.2326 | 0 | 12.8737 | 0 | 0 | -5 | 283.7
2016-09-26 | 6:00 | 280.5 | 175.5 | 44.6 | 41.2 | 4.3 | 4.3 | 14.2654 | 0 | 8.548 | -7.2134 | 0 | -5 | 280.5
2016-09-26 | 7:00 | 293.1 | 175.5 | 44.9 | 41.2 | 4.3 | 4.3 | 35.5165 | -2.6724 | 7.9545 | -7.7986 | -5.1 | -5 | 293.1
2016-09-26 | 8:00 | 325.6 | 175.5 | 45.5 | 41.2 | 4.3 | 4.3 | 57.0076 | 0 | 8.0127 | -5.2203 | 0 | -5 | 325.6
2016-09-26 | 9:00 | 351.6 | 175.5 | 54.5772 | 41.2 | 4.3 | 4.3 | 67.7703 | 0 | 8.9525 | 0 | 0 | -5 | 351.6
2016-09-26 | 10:00 | 364 | 175.5 | 57.5925 | 46.3 | 4.3 | 4.3 | 71.4699 | 0 | 9.5376 | 0 | 0 | -5 | 364
2016-09-26 | 11:00 | 374 | 175.5 | 57.2972 | 55 | 4.3 | 4.3 | 75.5567 | 0 | 7.0461 | 0 | 0 | -5 | 374
2016-09-26 | 12:00 | 348.8 | 175.5 | 46 | 53.7 | 4.3 | 4.3 | 72.3396 | -5.4431 | 7.7621 | -4.6586 | 0 | -5 | 348.8
2016-09-26 | 13:00 | 367.1 | 175.5 | 57.0892 | 63.7 | 4.3 | 4.3 | 59.6246 | 0 | 7.5862 | 0 | 0 | -5 | 367.1
2016-09-26 | 14:00 | 375 | 175.5 | 68.9244 | 73 | 4.3 | 4.3 | 46.9315 | 0 | 7.0441 | 0 | 0 | -5 | 375
2016-09-26 | 15:00 | 373.3 | 175.5 | 77.3097 | 76.1 | 4.3 | 4.3 | 25.6125 | 0 | 8.7778 | 0 | 6.4 | -5 | 373.3
2016-09-26 | 16:00 | 385.1 | 175.5 | 83.4377 | 77 | 4.3 | 4.3 | 6.3328 | 0 | 13.7295 | 0 | 25.5 | -5 | 385.1
2016-09-26 | 17:00 | 397.8 | 175.5 | 83.7505 | 77 | 4.3 | 4.3 | 0 | 0 | 17.1495 | 0 | 40.8 | -5 | 397.8
2016-09-26 | 18:00 | 397.6 | 175.5 | 83.7726 | 77 | 4.3 | 4.3 | 0 | 0 | 18.5274 | 0 | 39.2 | -5 | 397.6
2016-09-26 | 19:00 | 382.9 | 175.5 | 83.461 | 77 | 4.3 | 4.3 | 0 | 0 | 18.539 | 0 | 24.8 | -5 | 382.9
2016-09-26 | 20:00 | 355.8 | 175.5 | 76.8196 | 74.7 | 4.3 | 4.3 | 0 | 0 | 18.4804 | 0 | 6.7 | -5 | 355.8
2016-09-26 | 21:00 | 335 | 175.5 | 70.2609 | 69.4 | 4.3 | 4.3 | 0 | 0 | 16.2391 | 0 | 0 | -5 | 335
2016-09-26 | 22:00 | 312.2 | 175.5 | 56.4982 | 61.6 | 4.3 | 4.3 | 0 | 0 | 15.0018 | 0 | 0 | -5 | 312.2
2016-09-26 | 23:00 | 298.7 | 175.5 | 52.3328 | 51.6 | 4.3 | 4.3 | 0 | 0 | 15.6672 | 0 | 0 | -5 | 298.7
2016-09-27 | 0:00 | 276.7 | 175.5 | 44.5 | 40.8 | 4.3 | 4.3 | 0 | 0 | 16.7178 | -4.4178 | 0 | -5 | 276.7
2016-09-27 | 1:00 | 274.3 | 175.5 | 44.5 | 40.8 | 4.3 | 4.3 | 0 | 0 | 16.2158 | -6.3158 | 0 | -5 | 274.3
2016-09-27 | 2:00 | 282.4 | 175.5 | 47.5685 | 40.8 | 4.3 | 4.3 | 0 | 0 | 14.9315 | 0 | 0 | -5 | 282.4
2016-09-27 | 3:00 | 294.9 | 175.5 | 59.8376 | 42 | 4.3 | 4.3 | 0 | 0 | 13.9624 | 0 | 0 | -5 | 294.9
2016-09-27 | 4:00 | 301.8 | 175.5 | 59.9733 | 50.2 | 4.3 | 4.3 | 0 | 0 | 12.5267 | 0 | 0 | -5 | 301.8
2016-09-27 | 5:00 | 291.7 | 175.5 | 58.6937 | 40.8 | 4.3 | 4.3 | 0.2326 | 0 | 12.8737 | 0 | 0 | -5 | 291.7
2016-09-27 | 6:00 | 290.8 | 175.5 | 48.0866 | 40.8 | 4.3 | 4.3 | 14.2654 | 0 | 8.548 | 0 | 0 | -5 | 290.8
2016-09-27 | 7:00 | 309.5 | 175.5 | 46.129 | 40.8 | 4.3 | 4.3 | 35.5165 | 0 | 7.9545 | 0 | 0 | -5 | 309.5
2016-09-27 | 8:00 | 336.5 | 175.5 | 51.5797 | 40.8 | 4.3 | 4.3 | 57.0076 | 0 | 8.0127 | 0 | 0 | -5 | 336.5
2016-09-27 | 9:00 | 351.8 | 175.5 | 55.1772 | 40.8 | 4.3 | 4.3 | 67.7703 | 0 | 8.9525 | 0 | 0 | -5 | 351.8
2016-09-27 | 10:00 | 352.7 | 175.5 | 51.2925 | 41.3 | 4.3 | 4.3 | 71.4699 | 0 | 9.5376 | 0 | 0 | -5 | 352.7
2016-09-27 | 11:00 | 367.9 | 175.5 | 60.8972 | 45.3 | 4.3 | 4.3 | 75.5567 | 0 | 7.0461 | 0 | 0 | -5 | 367.9
2016-09-27 | 12:00 | 351.1 | 175.5 | 46 | 56.2 | 4.3 | 4.3 | 72.3396 | -5.4431 | 7.7621 | -4.8586 | 0 | -5 | 351.1
2016-09-27 | 13:00 | 373.5 | 175.5 | 59.5892 | 67.6 | 4.3 | 4.3 | 59.6246 | 0 | 7.5862 | 0 | 0 | -5 | 373.5
2016-09-27 | 14:00 | 377.4 | 175.5 | 71.3244 | 73 | 4.3 | 4.3 | 46.9315 | 0 | 7.0441 | 0 | 0 | -5 | 377.4
2016-09-27 | 15:00 | 379.2 | 175.5 | 80.4097 | 76 | 4.3 | 4.3 | 25.6125 | 0 | 8.7778 | 0 | 9.3 | -5 | 379.2
2016-09-27 | 16:00 | 389.2 | 175.5 | 83.5377 | 76 | 4.3 | 4.3 | 6.3328 | 0 | 13.7295 | 0 | 30.5 | -5 | 389.2
2016-09-27 | 17:00 | 403.7 | 175.5 | 83.8505 | 76 | 4.3 | 4.3 | 0 | 0 | 17.1495 | 0 | 47.6 | -5 | 403.7
2016-09-27 | 18:00 | 402.4 | 175.5 | 83.7726 | 76 | 4.3 | 4.3 | 0 | 0 | 18.5274 | 0 | 45 | -5 | 402.4
2016-09-27 | 19:00 | 380.2 | 175.5 | 83.361 | 76 | 4.3 | 4.3 | 0 | 0 | 18.539 | 0 | 23.2 | -5 | 380.2
2016-09-27 | 20:00 | 356.8 | 175.5 | 76.8196 | 75.7 | 4.3 | 4.3 | 0 | 0 | 18.4804 | 0 | 6.7 | -5 | 356.8
2016-09-27 | 21:00 | 335.6 | 175.5 | 70.4609 | 69.8 | 4.3 | 4.3 | 0 | 0 | 16.2391 | 0 | 0 | -5 | 335.6
2016-09-27 | 22:00 | 315.8 | 175.5 | 60.2982 | 61.4 | 4.3 | 4.3 | 0 | 0 | 15.0018 | 0 | 0 | -5 | 315.8
2016-09-27 | 23:00 | 303.2 | 175.5 | 57.0328 | 51.4 | 4.3 | 4.3 | 0 | 0 | 15.6672 | 0 | 0 | -5 | 303.2
2016-09-28 | 0:00 | 285.3 | 175.5 | 57.5403 | 41.5 | 4.3 | 4.3 | 0 | 0 | 7.1597 | 0 | 0 | -5 | 285.3
2016-09-28 | 1:00 | 281.3 | 175.5 | 53.7282 | 41.5 | 4.3 | 4.3 | 0 | 0 | 6.9718 | 0 | 0 | -5 | 281.3
2016-09-28 | 2:00 | 290.7 | 175.5 | 60.5278 | 44.1 | 4.3 | 4.3 | 0 | 0 | 6.9722 | 0 | 0 | -5 | 290.7
2016-09-28 | 3:00 | 306.6 | 175.5 | 74.1632 | 46.6 | 4.3 | 4.3 | 0 | 0 | 6.7368 | 0 | 0 | -5 | 306.6
2016-09-28 | 4:00 | 311.6 | 175.5 | 75.9258 | 47.9 | 4.3 | 4.3 | 0 | 0 | 6.6742 | 0 | 2 | -5 | 311.6
2016-09-28 | 5:00 | 300.4 | 175.5 | 69.7877 | 44.6 | 4.3 | 4.3 | 0.3867 | 0 | 6.5256 | 0 | 0 | -5 | 300.4
2016-09-28 | 6:00 | 302.3 | 175.5 | 66.6561 | 41.5 | 4.3 | 4.3 | 8.7781 | 0 | 6.2658 | 0 | 0 | -5 | 302.3
2016-09-28 | 7:00 | 319.4 | 175.5 | 65.8298 | 44.1 | 4.3 | 4.3 | 24.4562 | 0 | 5.914 | 0 | 0 | -5 | 319.4
2016-09-28 | 8:00 | 350.1 | 175.5 | 71.9133 | 53.3 | 4.3 | 4.3 | 39.7651 | 0 | 6.0216 | 0 | 0 | -5 | 350.1
2016-09-28 | 9:00 | 379.1 | 175.5 | 77.3359 | 63.8 | 4.3 | 4.3 | 51.0738 | 0 | 6.3903 | 0 | 1.4 | -5 | 379.1
2016-09-28 | 10:00 | 380.1 | 175.5 | 77.3956 | 59.8 | 4.3 | 4.3 | 56.8246 | 0 | 6.4798 | 0 | 0.5 | -5 | 380.1
2016-09-28 | 11:00 | 391.8 | 175.5 | 77.5995 | 69.8 | 4.3 | 4.3 | 57.1845 | 0 | 6.716 | 0 | 1.4 | -5 | 391.8
2016-09-28 | 12:00 | 364.9 | 175.5 | 61.4172 | 63.9 | 4.3 | 4.3 | 53.5829 | 0 | 6.8999 | 0 | 0 | -5 | 364.9
2016-09-28 | 13:00 | 386.6 | 175.5 | 77.4589 | 77 | 4.3 | 4.3 | 44.9111 | 0 | 6.83 | 0 | 1.3 | -5 | 386.6
2016-09-28 | 14:00 | 389 | 175.5 | 82.5924 | 77.9 | 4.3 | 4.3 | 33.5495 | 0 | 6.5581 | 0 | 9.3 | -5 | 389
2016-09-28 | 15:00 | 383.7 | 175.5 | 83.4802 | 77.9 | 4.3 | 4.3 | 18.4585 | 0 | 6.6613 | 0 | 18.1 | -5 | 383.7
2016-09-28 | 16:00 | 390.2 | 175.5 | 83.6117 | 77.9 | 4.3 | 4.3 | 6.2001 | 0 | 6.5882 | 0 | 36.8 | -5 | 390.2
2016-09-28 | 17:00 | 398.3 | 175.5 | 83.7831 | 77.9 | 4.3 | 4.3 | 0.1845 | 0 | 6.9324 | 0 | 50.4 | -5 | 398.3
2016-09-28 | 18:00 | 398.2 | 175.5 | 83.7588 | 77.9 | 4.3 | 4.3 | 0 | 0 | 7.5412 | 0 | 49.9 | -5 | 398.2
2016-09-28 | 19:00 | 376.5 | 175.5 | 83.321 | 77.9 | 4.3 | 4.3 | 0 | 0 | 7.979 | 0 | 28.2 | -5 | 376.5
2016-09-28 | 20:00 | 351.1 | 175.5 | 76.8491 | 77.9 | 4.3 | 4.3 | 0 | 0 | 7.9509 | 0 | 9.3 | -5 | 351.1
2016-09-28 | 21:00 | 330.6 | 175.5 | 76.3222 | 65.4 | 4.3 | 4.3 | 0 | 0 | 7.7778 | 0 | 2 | -5 | 330.6
2016-09-28 | 22:00 | 315.9 | 175.5 | 73.8929 | 55.4 | 4.3 | 4.3 | 0 | 0 | 7.5071 | 0 | 0 | -5 | 315.9
2016-09-28 | 23:00 | 301.9 | 175.5 | 69.8186 | 45.4 | 4.3 | 4.3 | 0 | 0 | 7.5814 | 0 | 0 | -5 | 301.9
2016-09-29 | 0:00 | 281.7 | 175.5 | 53.3403 | 42.1 | 4.3 | 4.3 | 0 | 0 | 7.1597 | 0 | 0 | -5 | 281.7
2016-09-29 | 1:00 | 279.3 | 175.5 | 51.1282 | 42.1 | 4.3 | 4.3 | 0 | 0 | 6.9718 | 0 | 0 | -5 | 279.3
2016-09-29 | 2:00 | 288.9 | 175.5 | 60.7278 | 42.1 | 4.3 | 4.3 | 0 | 0 | 6.9722 | 0 | 0 | -5 | 288.9
2016-09-29 | 3:00 | 304.5 | 175.5 | 69.8632 | 48.8 | 4.3 | 4.3 | 0 | 0 | 6.7368 | 0 | 0 | -5 | 304.5
2016-09-29 | 4:00 | 309.4 | 175.5 | 70.0258 | 53.6 | 4.3 | 4.3 | 0 | 0 | 6.6742 | 0 | 0 | -5 | 309.4
2016-09-29 | 5:00 | 302.9 | 175.5 | 69.8877 | 47 | 4.3 | 4.3 | 0.3867 | 0 | 6.5256 | 0 | 0 | -5 | 302.9
2016-09-29 | 6:00 | 299.7 | 175.5 | 63.4561 | 42.1 | 4.3 | 4.3 | 8.7781 | 0 | 6.2658 | 0 | 0 | -5 | 299.7
2016-09-29 | 7:00 | 315.4 | 175.5 | 63.8298 | 42.1 | 4.3 | 4.3 | 24.4562 | 0 | 5.914 | 0 | 0 | -5 | 315.4
2016-09-29 | 8:00 | 340.6 | 175.5 | 70.5133 | 45.2 | 4.3 | 4.3 | 39.7651 | 0 | 6.0216 | 0 | 0 | -5 | 340.6
2016-09-29 | 9:00 | 363.9 | 175.5 | 71.0359 | 56.3 | 4.3 | 4.3 | 51.0738 | 0 | 6.3903 | 0 | 0 | -5 | 363.9
2016-09-29 | 10:00 | 363.3 | 175.5 | 71.0956 | 49.8 | 4.3 | 4.3 | 56.8246 | 0 | 6.4798 | 0 | 0 | -5 | 363.3
2016-09-29 | 11:00 | 364.1 | 175.5 | 71.0995 | 50 | 4.3 | 4.3 | 57.1845 | 0 | 6.716 | 0 | 0 | -5 | 364.1
2016-09-29 | 12:00 | 345.6 | 175.5 | 45.9172 | 60.1 | 4.3 | 4.3 | 53.5829 | 0 | 6.8999 | 0 | 0 | -5 | 345.6
2016-09-29 | 13:00 | 372.8 | 175.5 | 68.7589 | 73.2 | 4.3 | 4.3 | 44.9111 | 0 | 6.83 | 0 | 0 | -5 | 372.8
2016-09-29 | 14:00 | 370.8 | 175.5 | 73.2924 | 78.3 | 4.3 | 4.3 | 33.5495 | 0 | 6.5581 | 0 | 0 | -5 | 370.8
2016-09-29 | 15:00 | 370.6 | 175.5 | 77.8802 | 79.2 | 4.3 | 4.3 | 18.4585 | 0 | 6.6613 | 0 | 9.3 | -5 | 370.6
2016-09-29 | 16:00 | 378.3 | 175.5 | 83.4117 | 79.2 | 4.3 | 4.3 | 6.2001 | 0 | 6.5882 | 0 | 23.8 | -5 | 378.3
2016-09-29 | 17:00 | 389.3 | 175.5 | 83.5831 | 79.2 | 4.3 | 4.3 | 0.1845 | 0 | 6.9324 | 0 | 40.3 | -5 | 389.3
2016-09-29 | 18:00 | 389.2 | 175.5 | 83.5588 | 79.2 | 4.3 | 4.3 | 0 | 0 | 7.5412 | 0 | 39.8 | -5 | 389.2
2016-09-29 | 19:00 | 372.3 | 175.5 | 83.221 | 79.2 | 4.3 | 4.3 | 0 | 0 | 7.979 | 0 | 22.8 | -5 | 372.3
2016-09-29 | 20:00 | 349 | 175.5 | 76.7491 | 78.6 | 4.3 | 4.3 | 0 | 0 | 7.9509 | 0 | 6.6 | -5 | 349
2016-09-29 | 21:00 | 327.4 | 175.5 | 70.3222 | 70.2 | 4.3 | 4.3 | 0 | 0 | 7.7778 | 0 | 0 | -5 | 327.4
2016-09-29 | 22:00 | 306.5 | 175.5 | 60.7929 | 59.1 | 4.3 | 4.3 | 0 | 0 | 7.5071 | 0 | 0 | -5 | 306.5
2016-09-29 | 23:00 | 292.8 | 175.5 | 64.0186 | 42.1 | 4.3 | 4.3 | 0 | 0 | 7.5814 | 0 | 0 | -5 | 292.8
2016-09-30 | 0:00 | 273.5 | 175.5 | 44.5 | 41.2 | 4.3 | 4.3 | 0 | 0 | 16.7178 | -8.0178 | 0 | -5 | 273.5
2016-09-30 | 1:00 | 274.7 | 175.5 | 44.5 | 41.2 | 4.3 | 4.3 | 0 | 0 | 16.2158 | -6.3158 | 0 | -5 | 274.7
2016-09-30 | 2:00 | 284.1 | 175.5 | 44.7 | 47.6 | 4.3 | 4.3 | 0 | 0 | 14.9315 | -2.2315 | 0 | -5 | 284.1
2016-09-30 | 3:00 | 300.5 | 175.5 | 49.8376 | 57.6 | 4.3 | 4.3 | 0 | 0 | 13.9624 | 0 | 0 | -5 | 300.5
2016-09-30 | 4:00 | 306.9 | 175.5 | 49.9733 | 65.3 | 4.3 | 4.3 | 0 | 0 | 12.5267 | 0 | 0 | -5 | 306.9
2016-09-30 | 5:00 | 293.9 | 175.5 | 46.3937 | 55.3 | 4.3 | 4.3 | 0.2326 | 0 | 12.8737 | 0 | 0 | -5 | 293.9
2016-09-30 | 6:00 | 286 | 175.5 | 44.7 | 41.9 | 4.3 | 4.3 | 14.2654 | 0 | 8.548 | -2.5134 | 0 | -5 | 286
2016-09-30 | 7:00 | 293.1 | 175.5 | 44.9 | 41.2 | 4.3 | 4.3 | 35.5165 | -2.6724 | 7.9545 | -7.7986 | -5.1 | -5 | 293.1
2016-09-30 | 8:00 | 314 | 175.5 | 45.3 | 41.2 | 4.3 | 4.3 | 57.0076 | -4.2895 | 8.0127 | -6.1308 | -6.2 | -5 | 314
2016-09-30 | 9:00 | 332.6 | 175.5 | 45.7 | 41.2 | 4.3 | 4.3 | 67.7703 | -5.0993 | 8.9525 | -5.0235 | 0 | -5 | 332.6
2016-09-30 | 10:00 | 340.1 | 175.5 | 45.8 | 41.2 | 4.3 | 4.3 | 71.4699 | 0 | 9.5376 | -7.0075 | 0 | -5 | 340.1
2016-09-30 | 11:00 | 345.7 | 175.5 | 45.9 | 41.7 | 4.3 | 4.3 | 75.5567 | 0 | 7.0461 | -3.6028 | 0 | -5 | 345.7
2016-09-30 | 12:00 | 323 | 175.5 | 45.5 | 41.7 | 4.3 | 4.3 | 72.3396 | -5.4431 | 7.7621 | -4.9586 | -13 | -5 | 323
2016-09-30 | 13:00 | 344.5 | 175.5 | 45.9 | 55.4 | 4.3 | 4.3 | 59.6246 | 0 | 7.5862 | -3.1108 | 0 | -5 | 344.5
2016-09-30 | 14:00 | 348.8 | 175.5 | 49.8244 | 65.9 | 4.3 | 4.3 | 46.9315 | 0 | 7.0441 | 0 | 0 | -5 | 348.8
2016-09-30 | 15:00 | 354.8 | 175.5 | 67.3097 | 74 | 4.3 | 4.3 | 25.6125 | 0 | 8.7778 | 0 | 0 | -5 | 354.8
2016-09-30 | 16:00 | 369.9 | 175.5 | 83.1377 | 77.4 | 4.3 | 4.3 | 6.3328 | 0 | 13.7295 | 0 | 10.2 | -5 | 369.9
2016-09-30 | 17:00 | 385.9 | 175.5 | 83.4505 | 77.4 | 4.3 | 4.3 | 0 | 0 | 17.1495 | 0 | 28.8 | -5 | 385.9
2016-09-30 | 18:00 | 388.7 | 175.5 | 83.5726 | 77.4 | 4.3 | 4.3 | 0 | 0 | 18.5274 | 0 | 30.1 | -5 | 388.7
2016-09-30 | 19:00 | 368.3 | 175.5 | 83.161 | 77.4 | 4.3 | 4.3 | 0 | 0 | 18.539 | 0 | 10.1 | -5 | 368.3
2016-09-30 | 20:00 | 344.6 | 175.5 | 72.1196 | 74.9 | 4.3 | 4.3 | 0 | 0 | 18.4804 | 0 | 0 | -5 | 344.6
2016-09-30 | 21:00 | 326.3 | 175.5 | 61.1609 | 69.8 | 4.3 | 4.3 | 0 | 0 | 16.2391 | 0 | 0 | -5 | 326.3
2016-09-30 | 22:00 | 308 | 175.5 | 50.0982 | 63.8 | 4.3 | 4.3 | 0 | 0 | 15.0018 | 0 | 0 | -5 | 308
2016-09-30 | 23:00 | 293.4 | 175.5 | 44.9 | 53.8 | 4.3 | 4.3 | 0 | 0 | 15.6672 | -0.0672 | 0 | -5 | 293.4
2016-10-01 | 0:00 | 280.8 | 175.5 | 44.6 | 41.5 | 4.3 | 4.3 | 0 | 0 | 23.1976 | -7.5976 | 0 | -5 | 280.8
2016-10-01 | 1:00 | 281.6 | 175.5 | 44.6 | 41.5 | 4.3 | 4.3 | 0 | 0 | 23.0607 | -6.6607 | 0 | -5 | 281.6
2016-10-01 | 2:00 | 290.6 | 175.5 | 44.8 | 51 | 4.3 | 4.3 | 0 | 0 | 22.649 | -6.949 | 0 | -5 | 290.6
2016-10-01 | 3:00 | 305.2 | 175.5 | 45.1 | 61 | 4.3 | 4.3 | 0 | 0 | 22.706 | -2.706 | 0 | -5 | 305.2
2016-10-01 | 4:00 | 310.6 | 175.5 | 45.2 | 66.3 | 4.3 | 4.3 | 0 | 0 | 22.7077 | -2.7077 | 0 | -5 | 310.6
2016-10-01 | 5:00 | 291.7 | 175.5 | 44.8 | 56.3 | 4.3 | 4.3 | 0.0214 | 0 | 22.4446 | -10.466 | -0.5 | -5 | 291.7
2016-10-01 | 6:00 | 277.9 | 175.5 | 44.6 | 41.5 | 4.3 | 4.3 | 12.5219 | 0 | 19.1182 | -10.4401 | -8.5 | -5 | 277.9
2016-10-01 | 7:00 | 285.7 | 175.5 | 44.7 | 41.5 | 4.3 | 4.3 | 37.4514 | 0 | 16.9122 | -10.4636 | -23.5 | -5 | 285.7
2016-10-01 | 8:00 | 308.6 | 175.5 | 45.2 | 41.5 | 4.3 | 4.3 | 60.9313 | 0 | 13.8094 | -10.4407 | -21.5 | -5 | 308.6
2016-10-01 | 9:00 | 327.8 | 175.5 | 45.6 | 41.5 | 4.3 | 4.3 | 76.1268 | 0 | 13.4909 | -10.4177 | -17.6 | -5 | 327.8
2016-10-01 | 10:00 | 333.6 | 175.5 | 45.7 | 41.5 | 4.3 | 4.3 | 86.237 | 0 | 16.0865 | -10.4235 | -24.6 | -5 | 333.6
2016-10-01 | 11:00 | 342.9 | 175.5 | 45.9 | 41.5 | 4.3 | 4.3 | 87.7173 | 0 | 20.3137 | -10.431 | -21.2 | -5 | 342.9
2016-10-01 | 12:00 | 326.7 | 175.5 | 45.5 | 42 | 4.3 | 4.3 | 80.3745 | 0 | 21.6514 | -10.4259 | -31.5 | -5 | 326.7
2016-10-01 | 13:00 | 334.8 | 175.5 | 45.7 | 42 | 4.3 | 4.3 | 65.8602 | 0 | 17.4989 | -10.4591 | -4.9 | -5 | 334.8
2016-10-01 | 14:00 | 335.1 | 175.5 | 45.7 | 58.8 | 4.3 | 4.3 | 51.3555 | 0 | 16.6182 | -10.4737 | -6 | -5 | 335.1
2016-10-01 | 15:00 | 334.5 | 175.5 | 45.7 | 71.9 | 4.3 | 4.3 | 27.9901 | 0 | 16.0921 | -6.2822 | 0 | -5 | 334.5
2016-10-01 | 16:00 | 347.6 | 175.5 | 70.7622 | 74.7 | 4.3 | 4.3 | 2.3827 | 0 | 20.6551 | 0 | 0 | -5 | 347.6
2016-10-01 | 17:00 | 369.8 | 175.5 | 82.0911 | 76.9 | 4.3 | 4.3 | 0 | 0 | 22.4089 | 0 | 9.3 | -5 | 369.8
2016-10-01 | 18:00 | 376 | 175.5 | 83.2908 | 76.9 | 4.3 | 4.3 | 0 | 0 | 23.6092 | 0 | 13.1 | -5 | 376
2016-10-01 | 19:00 | 359.1 | 175.5 | 76.9365 | 74.4 | 4.3 | 4.3 | 0 | 0 | 22.7635 | 0 | 5.9 | -5 | 359.1
2016-10-01 | 20:00 | 338.7 | 175.5 | 67.7654 | 69.3 | 4.3 | 4.3 | 0 | 0 | 22.5346 | 0 | 0 | -5 | 338.7
2016-10-01 | 21:00 | 324.9 | 175.5 | 53.9309 | 69.3 | 4.3 | 4.3 | 0 | 0 | 22.5691 | 0 | 0 | -5 | 324.9
2016-10-01 | 22:00 | 305.6 | 175.5 | 45.1 | 61.7 | 4.3 | 4.3 | 0 | 0 | 22.4318 | -2.7318 | 0 | -5 | 305.6
2016-10-01 | 23:00 | 294.2 | 175.5 | 44.9 | 51.7 | 4.3 | 4.3 | 0 | 0 | 23.1177 | -4.6177 | 0 | -5 | 294.2
2016-10-02 | 0:00 | 274.6 | 175.5 | 44.5 | 42.1 | 4.3 | 4.3 | 0 | 0 | 23.1976 | -7.1976 | -7.1 | -5 | 274.6
2016-10-02 | 1:00 | 272.2 | 175.5 | 44.4 | 42.9 | 4.3 | 4.3 | 0 | 0 | 23.0607 | -7.1607 | -10.1 | -5 | 272.2
2016-10-02 | 2:00 | 285 | 175.5 | 44.7 | 52.9 | 4.3 | 4.3 | 0 | 0 | 22.649 | -7.149 | -7.2 | -5 | 285
2016-10-02 | 3:00 | 295.3 | 175.5 | 44.9 | 62.9 | 4.3 | 4.3 | 0 | 0 | 22.706 | -7.106 | -7.2 | -5 | 295.3
2016-10-02 | 4:00 | 300.5 | 175.5 | 45 | 68 | 4.3 | 4.3 | 0 | 0 | 22.7077 | -7.1077 | -7.2 | -5 | 300.5
2016-10-02 | 5:00 | 285.2 | 175.5 | 44.7 | 58 | 4.3 | 4.3 | 0.0214 | 0 | 22.4446 | -7.166 | -11.9 | -5 | 285.2
2016-10-02 | 6:00 | 266.1 | 175.5 | 44.3 | 43.2 | 4.3 | 4.3 | 12.5219 | 0 | 19.1182 | -9.1401 | -23 | -5 | 266.1
2016-10-02 | 7:00 | 267.4 | 175.5 | 44.3 | 41.9 | 4.3 | 4.3 | 37.4514 | -8.454 | 16.9122 | -16.1096 | -27.7 | -5 | 267.4
2016-10-02 | 8:00 | 275.5 | 175.5 | 44.5 | 41.9 | 4.3 | 4.3 | 60.9313 | -13.7541 | 13.8094 | -10.7866 | -40.2 | -5 | 275.5
2016-10-02 | 9:00 | 288.3 | 175.5 | 44.8 | 41.9 | 4.3 | 4.3 | 76.1268 | -11.4562 | 13.4909 | -13.0615 | -42.6 | -5 | 288.3
2016-10-02 | 10:00 | 290.1 | 175.5 | 44.8 | 41.9 | 4.3 | 4.3 | 86.237 | -12.9776 | 16.0865 | -11.5459 | -53.5 | -5 | 290.1
2016-10-02 | 11:00 | 298.3 | 175.5 | 45 | 41.9 | 4.3 | 4.3 | 87.7173 | -6.6002 | 20.3137 | -17.9308 | -51.2 | -5 | 298.3
2016-10-02 | 12:00 | 297.7 | 175.5 | 45 | 41.9 | 4.3 | 4.3 | 80.3745 | -6.0477 | 21.6514 | -18.4782 | -45.8 | -5 | 297.7
2016-10-02 | 13:00 | 303.3 | 175.5 | 45.1 | 41.9 | 4.3 | 4.3 | 65.8602 | -9.9112 | 17.4989 | -13.2479 | -23 | -5 | 303.3
2016-10-02 | 14:00 | 312.8 | 175.5 | 45.3 | 49.8 | 4.3 | 4.3 | 51.3555 | 0 | 16.6182 | -7.1737 | -22.2 | -5 | 312.8
2016-10-02 | 15:00 | 314 | 175.5 | 45.3 | 60.1 | 4.3 | 4.3 | 27.9901 | 0 | 16.0921 | -7.1822 | -7.4 | -5 | 314
2016-10-02 | 16:00 | 324.4 | 175.5 | 49.5622 | 72.7 | 4.3 | 4.3 | 2.3827 | 0 | 20.6551 | 0 | 0 | -5 | 324.4
2016-10-02 | 17:00 | 361.4 | 175.5 | 66.2911 | 75.2 | 4.3 | 4.3 | 0 | 0 | 22.4089 | 0 | 18.4 | -5 | 361.4
2016-10-02 | 18:00 | 365.5 | 175.5 | 66.3908 | 75.7 | 4.3 | 4.3 | 0 | 0 | 23.6092 | 0 | 20.7 | -5 | 365.5
2016-10-02 | 19:00 | 354.9 | 175.5 | 66.2365 | 75.2 | 4.3 | 4.3 | 0 | 0 | 22.7635 | 0 | 11.6 | -5 | 354.9
2016-10-02 | 20:00 | 336.5 | 175.5 | 64.7654 | 70.1 | 4.3 | 4.3 | 0 | 0 | 22.5346 | 0 | 0 | -5 | 336.5
2016-10-02 | 21:00 | 318.7 | 175.5 | 46.9309 | 70.1 | 4.3 | 4.3 | 0 | 0 | 22.5691 | 0 | 0 | -5 | 318.7
2016-10-02 | 22:00 | 299.5 | 175.5 | 45 | 67.3 | 4.3 | 4.3 | 0 | 0 | 22.4318 | -7.1318 | -7.2 | -5 | 299.5
2016-10-02 | 23:00 | 285.4 | 175.5 | 44.7 | 57.3 | 4.3 | 4.3 | 0 | 0 | 23.1177 | -7.1177 | -11.7 | -5 | 285.4
2016-10-03 | 0:00 | 270.6 | 175.5 | 44.4 | 41.8 | 4.3 | 4.3 | 0 | 0 | 13.7415 | -7.1415 | -1.3 | -5 | 270.6
2016-10-03 | 1:00 | 266.5 | 175.5 | 44.3 | 41.8 | 4.3 | 4.3 | 0 | 0 | 13.6006 | -7.1006 | -5.2 | -5 | 266.5
2016-10-03 | 2:00 | 276.5 | 175.5 | 44.5 | 41.8 | 4.3 | 4.3 | 0 | 0 | 13.5331 | -2.4331 | 0 | -5 | 276.5
2016-10-03 | 3:00 | 291.8 | 175.5 | 58.3155 | 41.8 | 4.3 | 4.3 | 0 | 0 | 12.5845 | 0 | 0 | -5 | 291.8
2016-10-03 | 4:00 | 300.3 | 175.5 | 65.1311 | 43 | 4.3 | 4.3 | 0 | 0 | 11.9689 | 0 | 1.1 | -5 | 300.3
2016-10-03 | 5:00 | 294.5 | 175.5 | 61.9695 | 41.8 | 4.3 | 4.3 | 0.0303 | 0 | 11.6002 | 0 | 0 | -5 | 294.5
2016-10-03 | 6:00 | 294.4 | 175.5 | 54.8042 | 41.8 | 4.3 | 4.3 | 7.2221 | 0 | 11.4737 | 0 | 0 | -5 | 294.4
2016-10-03 | 7:00 | 317.3 | 175.5 | 55.8089 | 41.8 | 4.3 | 4.3 | 29.1118 | 0 | 11.4793 | 0 | 0 | -5 | 317.3
2016-10-03 | 8:00 | 339.7 | 175.5 | 59.9654 | 41.8 | 4.3 | 4.3 | 47.2581 | 0 | 11.5765 | 0 | 0 | -5 | 339.7
2016-10-03 | 9:00 | 367.1 | 175.5 | 66.4194 | 50.4 | 4.3 | 4.3 | 58.1603 | 0 | 11.9203 | 0 | 1.1 | -5 | 367.1
2016-10-03 | 10:00 | 374.3 | 175.5 | 66.6083 | 51.3 | 4.3 | 4.3 | 63.6301 | 0 | 13.0616 | 0 | 0.6 | -5 | 374.3
2016-10-03 | 11:00 | 380 | 175.5 | 66.6999 | 55 | 4.3 | 4.3 | 64.9023 | 0 | 13.6978 | 0 | 0.6 | -5 | 380
2016-10-03 | 12:00 | 356.2 | 175.5 | 47.4678 | 55.8 | 4.3 | 4.3 | 59.6192 | 0 | 14.213 | 0 | 0 | -5 | 356.2
2016-10-03 | 13:00 | 375.8 | 175.5 | 64.1684 | 68.9 | 4.3 | 4.3 | 49.2158 | 0 | 14.4158 | 0 | 0 | -5 | 375.8
2016-10-03 | 14:00 | 377.3 | 175.5 | 66.6301 | 76.6 | 4.3 | 4.3 | 35.3292 | 0 | 14.1407 | 0 | 5.5 | -5 | 377.3
2016-10-03 | 15:00 | 379.2 | 175.5 | 66.7128 | 77.5 | 4.3 | 4.3 | 15.5228 | 0 | 13.9644 | 0 | 26.4 | -5 | 379.2
2016-10-03 | 16:00 | 390.5 | 175.5 | 69.0979 | 77.5 | 4.3 | 4.3 | 1.1349 | 0 | 14.1672 | 0 | 49.5 | -5 | 390.5
2016-10-03 | 17:00 | 402.5 | 175.5 | 71.7263 | 77.5 | 4.3 | 4.3 | 0 | 0 | 14.1737 | 0 | 60 | -5 | 402.5
2016-10-03 | 18:00 | 391.6 | 175.5 | 69.1191 | 77.5 | 4.3 | 4.3 | 0 | 0 | 14.1809 | 0 | 51.7 | -5 | 391.6
2016-10-03 | 19:00 | 371.3 | 175.5 | 66.485 | 77.5 | 4.3 | 4.3 | 0 | 0 | 14.515 | 0 | 33.7 | -5 | 371.3
2016-10-03 | 20:00 | 349.6 | 175.5 | 66.1304 | 75 | 4.3 | 4.3 | 0 | 0 | 14.2696 | 0 | 15.1 | -5 | 349.6
2016-10-03 | 21:00 | 329.7 | 175.5 | 65.7428 | 69.4 | 4.3 | 4.3 | 0 | 0 | 14.3572 | 0 | 1.1 | -5 | 329.7
2016-10-03 | 22:00 | 312.7 | 175.5 | 60.1906 | 59.4 | 4.3 | 4.3 | 0 | 0 | 14.0094 | 0 | 0 | -5 | 312.7
2016-10-03 | 23:00 | 296.2 | 175.5 | 60.3432 | 43.1 | 4.3 | 4.3 | 0 | 0 | 13.6568 | 0 | 0 | -5 | 296.2
2016-10-04 | 0:00 | 276 | 175.5 | 44.5 | 41.3 | 4.3 | 4.3 | 0 | 0 | 23.1976 | -7.1976 | -4.9 | -5 | 276
2016-10-04 | 1:00 | 272.7 | 175.5 | 44.5 | 41.3 | 4.3 | 4.3 | 0 | 0 | 23.0607 | -7.1607 | -8.1 | -5 | 272.7
2016-10-04 | 2:00 | 284.3 | 175.5 | 44.7 | 46 | 4.3 | 4.3 | 0 | 0 | 22.649 | -7.149 | -1 | -5 | 284.3
2016-10-04 | 3:00 | 298.4 | 175.5 | 45 | 56 | 4.3 | 4.3 | 0 | 0 | 22.706 | -4.406 | 0 | -5 | 298.4
2016-10-04 | 4:00 | 307.2 | 175.5 | 45.1 | 64.7 | 4.3 | 4.3 | 0 | 0 | 22.7077 | -4.4077 | 0 | -5 | 307.2
2016-10-04 | 5:00 | 299.1 | 175.5 | 45 | 56.9 | 4.3 | 4.3 | 0.0214 | 0 | 22.4446 | -4.366 | 0 | -5 | 299.1
2016-10-04 | 6:00 | 290.9 | 175.5 | 44.8 | 46.9 | 4.3 | 4.3 | 12.5219 | 0 | 19.1182 | -7.1401 | -4.4 | -5 | 290.9
2016-10-04 | 7:00 | 306.4 | 175.5 | 45.1 | 41.3 | 4.3 | 4.3 | 37.4514 | 0 | 16.9122 | -7.1636 | -6.3 | -5 | 306.4
2016-10-04 | 8:00 | 325.8 | 175.5 | 45.5 | 41.3 | 4.3 | 4.3 | 60.9313 | 0 | 13.8094 | -7.1407 | -7.7 | -5 | 325.8
2016-10-04 | 9:00 | 343.6 | 175.5 | 45.9 | 41.3 | 4.3 | 4.3 | 76.1268 | 0 | 13.4909 | -7.1177 | -5.2 | -5 | 343.6
2016-10-04 | 10:00 | 343.2 | 175.5 | 45.9 | 41.3 | 4.3 | 4.3 | 86.237 | 0 | 16.0865 | -7.1235 | -18.3 | -5 | 343.2
2016-10-04 | 11:00 | 347.1 | 175.5 | 45.9 | 41.3 | 4.3 | 4.3 | 87.7173 | 0 | 20.3137 | -7.131 | -20.1 | -5 | 347.1
2016-10-04 | 12:00 | 318.1 | 175.5 | 45.4 | 41.8 | 4.3 | 4.3 | 80.3745 | -6.0477 | 21.6514 | -18.4782 | -25.7 | -5 | 318.1
2016-10-04 | 13:00 | 339.1 | 175.5 | 45.8 | 49.3 | 4.3 | 4.3 | 65.8602 | 0 | 17.4989 | -7.1591 | -11.3 | -5 | 339.1
2016-10-04 | 14:00 | 347.5 | 175.5 | 46 | 59.4 | 4.3 | 4.3 | 51.3555 | 0 | 16.6182 | -4.9737 | 0 | -5 | 347.5
2016-10-04 | 15:00 | 350.1 | 175.5 | 54.4178 | 72.5 | 4.3 | 4.3 | 27.9901 | 0 | 16.0921 | 0 | 0 | -5 | 350.1
2016-10-04 | 16:00 | 364.2 | 175.5 | 66.4622 | 75.6 | 4.3 | 4.3 | 2.3827 | 0 | 20.6551 | 0 | 20 | -5 | 364.2
2016-10-04 | 17:00 | 387.8 | 175.5 | 69.0911 | 76.5 | 4.3 | 4.3 | 0 | 0 | 22.4089 | 0 | 40.7 | -5 | 387.8
2016-10-04 | 18:00 | 384.5 | 175.5 | 66.7908 | 76.5 | 4.3 | 4.3 | 0 | 0 | 23.6092 | 0 | 38.5 | -5 | 384.5
2016-10-04 | 19:00 | 364.2 | 175.5 | 66.4365 | 75.2 | 4.3 | 4.3 | 0 | 0 | 22.7635 | 0 | 20.7 | -5 | 364.2
2016-10-04 | 20:00 | 340.4 | 175.5 | 65.9654 | 68.9 | 4.3 | 4.3 | 0 | 0 | 22.5346 | 0 | 3.9 | -5 | 340.4
2016-10-04 | 21:00 | 320.1 | 175.5 | 49.5309 | 68.9 | 4.3 | 4.3 | 0 | 0 | 22.5691 | 0 | 0 | -5 | 320.1
2016-10-04 | 22:00 | 300.9 | 175.5 | 45 | 58.9 | 4.3 | 4.3 | 0 | 0 | 22.4318 | -4.5318 | 0 | -5 | 300.9
2016-10-04 | 23:00 | 286.9 | 175.5 | 44.7 | 48.8 | 4.3 | 4.3 | 0 | 0 | 23.1177 | -7.1177 | -1.7 | -5 | 286.9
2016-10-05 | 0:00 | 270.2 | 175.5 | 44.4 | 36.9 | 4.3 | 4.3 | 0 | 0 | 23.1976 | -7.1976 | -6.2 | -5 | 270.2
2016-10-05 | 1:00 | 267.6 | 175.5 | 44.4 | 36.9 | 4.3 | 4.3 | 0 | 0 | 23.0607 | -7.1607 | -8.7 | -5 | 267.6
2016-10-05 | 2:00 | 280.5 | 175.5 | 44.6 | 36.9 | 4.3 | 4.3 | 0 | 0 | 22.649 | -2.749 | 0 | -5 | 280.5
2016-10-05 | 3:00 | 294 | 175.5 | 46.994 | 45.2 | 4.3 | 4.3 | 0 | 0 | 22.706 | 0 | 0 | -5 | 294
2016-10-05 | 4:00 | 303.6 | 175.5 | 47.1923 | 54.6 | 4.3 | 4.3 | 0 | 0 | 22.7077 | 0 | 0 | -5 | 303.6
2016-10-05 | 5:00 | 292.5 | 175.5 | 46.334 | 44.6 | 4.3 | 4.3 | 0.0214 | 0 | 22.4446 | 0 | 0 | -5 | 292.5
2016-10-05 | 6:00 | 288.1 | 175.5 | 44.8 | 36.9 | 4.3 | 4.3 | 12.5219 | 0 | 19.1182 | -4.3401 | 0 | -5 | 288.1
2016-10-05 | 7:00 | 302.6 | 175.5 | 45.1 | 36.9 | 4.3 | 4.3 | 37.4514 | 0 | 16.9122 | -7.1636 | -5.7 | -5 | 302.6
2016-10-05 | 8:00 | 324.5 | 175.5 | 45.5 | 36.9 | 4.3 | 4.3 | 60.9313 | 0 | 13.8094 | -7.1407 | -4.6 | -5 | 324.5
2016-10-05 | 9:00 | 340 | 175.5 | 45.8 | 36.9 | 4.3 | 4.3 | 76.1268 | 0 | 13.4909 | -7.1177 | -4.3 | -5 | 340
2016-10-05 | 10:00 | 342.7 | 175.5 | 45.9 | 36.9 | 4.3 | 4.3 | 86.237 | 0 | 16.0865 | -7.1235 | -14.4 | -5 | 342.7
2016-10-05 | 11:00 | 340.1 | 175.5 | 45.8 | 37.4 | 4.3 | 4.3 | 87.7173 | 0 | 20.3137 | -7.231 | -23 | -5 | 340.1
2016-10-05 | 12:00 | 321.9 | 175.5 | 45.4 | 37.4 | 4.3 | 4.3 | 80.3745 | 0 | 21.6514 | -19.0259 | -23 | -5 | 321.9
2016-10-05 | 13:00 | 349.3 | 175.5 | 46 | 52.1 | 4.3 | 4.3 | 65.8602 | 0 | 17.4989 | -7.1591 | -4.1 | -5 | 349.3
2016-10-05 | 14:00 | 356.9 | 175.5 | 46.1 | 64.6 | 4.3 | 4.3 | 51.3555 | 0 | 16.6182 | -0.8737 | 0 | -5 | 356.9
2016-10-05 | 15:00 | 360.3 | 175.5 | 59.3178 | 77.8 | 4.3 | 4.3 | 27.9901 | 0 | 16.0921 | 0 | 0 | -5 | 360.3
2016-10-05 | 16:00 | 376.2 | 175.5 | 66.6622 | 81.2 | 4.3 | 4.3 | 2.3827 | 0 | 20.6551 | 0 | 26.2 | -5 | 376.2
2016-10-05 | 17:00 | 394.5 | 175.5 | 69.1911 | 81.2 | 4.3 | 4.3 | 0 | 0 | 22.4089 | 0 | 42.6 | -5 | 394.5
2016-10-05 | 18:00 | 389.1 | 175.5 | 66.8908 | 81.2 | 4.3 | 4.3 | 0 | 0 | 23.6092 | 0 | 38.3 | -5 | 389.1
2016-10-05 | 19:00 | 368.4 | 175.5 | 66.5365 | 79.3 | 4.3 | 4.3 | 0 | 0 | 22.7635 | 0 | 20.7 | -5 | 368.4
2016-10-05 | 20:00 | 346.3 | 175.5 | 66.0654 | 74.7 | 4.3 | 4.3 | 0 | 0 | 22.5346 | 0 | 3.9 | -5 | 346.3
2016-10-05 | 21:00 | 331.3 | 175.5 | 56.0309 | 73.6 | 4.3 | 4.3 | 0 | 0 | 22.5691 | 0 | 0 | -5 | 331.3
2016-10-05 | 22:00 | 316.6 | 175.5 | 47.3682 | 67.7 | 4.3 | 4.3 | 0 | 0 | 22.4318 | 0 | 0 | -5 | 316.6
2016-10-05 | 23:00 | 305 | 175.5 | 45.1 | 57.7 | 4.3 | 4.3 | 0 | 0 | 23.1177 | -0.0177 | 0 | -5 | 305
2016-10-06 | 0:00 | 288.6 | 175.5 | 59.4585 | 36.3 | 4.3 | 4.3 | 0 | 0 | 13.7415 | 0 | 0 | -5 | 288.6
2016-10-06 | 1:00 | 287.8 | 175.5 | 58.7994 | 36.3 | 4.3 | 4.3 | 0 | 0 | 13.6006 | 0 | 0 | -5 | 287.8
2016-10-06 | 2:00 | 299.3 | 175.5 | 65.1669 | 40 | 4.3 | 4.3 | 0 | 0 | 13.5331 | 0 | 1.5 | -5 | 299.3
2016-10-06 | 3:00 | 312.4 | 175.5 | 65.3155 | 51.5 | 4.3 | 4.3 | 0 | 0 | 12.5845 | 0 | 3.9 | -5 | 312.4
2016-10-06 | 4:00 | 321.1 | 175.5 | 65.5311 | 60.6 | 4.3 | 4.3 | 0 | 0 | 11.9689 | 0 | 3.9 | -5 | 321.1
2016-10-06 | 5:00 | 312.8 | 175.5 | 65.3695 | 52.7 | 4.3 | 4.3 | 0.0303 | 0 | 11.6002 | 0 | 4 | -5 | 312.8
2016-10-06 | 6:00 | 312 | 175.5 | 65.3042 | 45 | 4.3 | 4.3 | 7.2221 | 0 | 11.4737 | 0 | 3.9 | -5 | 312
2016-10-06 | 7:00 | 321.5 | 175.5 | 65.5089 | 36.3 | 4.3 | 4.3 | 29.1118 | 0 | 11.4793 | 0 | 0 | -5 | 321.5
2016-10-06 | 8:00 | 334.2 | 175.5 | 59.9654 | 36.3 | 4.3 | 4.3 | 47.2581 | 0 | 11.5765 | 0 | 0 | -5 | 334.2
2016-10-06 | 9:00 | 349.3 | 175.5 | 63.8194 | 36.3 | 4.3 | 4.3 | 58.1603 | 0 | 11.9203 | 0 | 0 | -5 | 349.3
2016-10-06 | 10:00 | 364.3 | 175.5 | 66.4083 | 38.2 | 4.3 | 4.3 | 63.6301 | 0 | 13.0616 | 0 | 3.9 | -5 | 364.3
2016-10-06 | 11:00 | 358.9 | 175.5 | 64.3999 | 36.8 | 4.3 | 4.3 | 64.9023 | 0 | 13.6978 | 0 | 0 | -5 | 358.9
2016-10-06 | 12:00 | 329.9 | 175.5 | 49.1398 | 36.8 | 4.3 | 4.3 | 59.6192 | -8.972 | 14.213 | 0 | 0 | -5 | 329.9
2016-10-06 | 13:00 | 354.6 | 175.5 | 66.2684 | 44.1 | 4.3 | 4.3 | 49.2158 | 0 | 14.4158 | 0 | 1.5 | -5 | 354.6
2016-10-06 | 14:00 | 353.8 | 175.5 | 63.4301 | 61.8 | 4.3 | 4.3 | 35.3292 | 0 | 14.1407 | 0 | 0 | -5 | 353.8
2016-10-06 | 15:00 | 350.9 | 175.5 | 66.1128 | 75 | 4.3 | 4.3 | 15.5228 | 0 | 13.9644 | 0 | 1.2 | -5 | 350.9
2016-10-06 | 16:00 | 383 | 175.5 | 68.9979 | 79.4 | 4.3 | 4.3 | 1.1349 | 0 | 14.1672 | 0 | 40.2 | -5 | 383
2016-10-06 | 17:00 | 392.2 | 175.5 | 69.1263 | 79.4 | 4.3 | 4.3 | 0 | 0 | 14.1737 | 0 | 50.4 | -5 | 392.2
2016-10-06 | 18:00 | 389.8 | 175.5 | 69.1191 | 79.4 | 4.3 | 4.3 | 0 | 0 | 14.1809 | 0 | 48 | -5 | 389.8
2016-10-06 | 19:00 | 368.8 | 175.5 | 66.485 | 79.4 | 4.3 | 4.3 | 0 | 0 | 14.515 | 0 | 29.3 | -5 | 368.8
2016-10-06 | 20:00 | 347.1 | 175.5 | 66.0304 | 76.9 | 4.3 | 4.3 | 0 | 0 | 14.2696 | 0 | 10.8 | -5 | 347.1
2016-10-06 | 21:00 | 333.3 | 175.5 | 65.8428 | 70.1 | 4.3 | 4.3 | 0 | 0 | 14.3572 | 0 | 3.9 | -5 | 333.3
2016-10-06 | 22:00 | 321.7 | 175.5 | 65.4906 | 59.2 | 4.3 | 4.3 | 0 | 0 | 14.0094 | 0 | 3.9 | -5 | 321.7
2016-10-06 | 23:00 | 308.3 | 175.5 | 65.3432 | 47.7 | 4.3 | 4.3 | 0 | 0 | 13.6568 | 0 | 2.5 | -5 | 308.3
2016-10-07 | 0:00 | 291.7 | 175.5 | 52.7024 | 36.7 | 4.3 | 4.3 | 0 | 0 | 23.1976 | 0 | 0 | -5 | 291.7
2016-10-07 | 1:00 | 286.1 | 175.5 | 47.2393 | 36.7 | 4.3 | 4.3 | 0 | 0 | 23.0607 | 0 | 0 | -5 | 286.1
2016-10-07 | 2:00 | 300.5 | 175.5 | 54.251 | 44.5 | 4.3 | 4.3 | 0 | 0 | 22.649 | 0 | 0 | -5 | 300.5
2016-10-07 | 3:00 | 316.1 | 175.5 | 59.794 | 54.5 | 4.3 | 4.3 | 0 | 0 | 22.706 | 0 | 0 | -5 | 316.1
2016-10-07 | 4:00 | 320.6 | 175.5 | 59.8923 | 58.9 | 4.3 | 4.3 | 0 | 0 | 22.7077 | 0 | 0 | -5 | 320.6
2016-10-07 | 5:00 | 315 | 175.5 | 59.834 | 53.6 | 4.3 | 4.3 | 0.0214 | 0 | 22.4446 | 0 | 0 | -5 | 315
2016-10-07 | 6:00 | 307 | 175.5 | 52.6599 | 43.6 | 4.3 | 4.3 | 12.5219 | 0 | 19.1182 | 0 | 0 | -5 | 307
2016-10-07 | 7:00 | 314.9 | 175.5 | 47.5544 | 36.7 | 4.3 | 4.3 | 37.4514 | -2.818 | 16.9122 | 0 | 0 | -5 | 314.9
2016-10-07 | 8:00 | 329.4 | 175.5 | 48.0287 | 36.7 | 4.3 | 4.3 | 60.9313 | -9.1694 | 13.8094 | 0 | 0 | -5 | 329.4
2016-10-07 | 9:00 | 341.8 | 175.5 | 50.1385 | 36.7 | 4.3 | 4.3 | 76.1268 | -11.4562 | 13.4909 | 0 | -2.3 | -5 | 341.8
2016-10-07 | 10:00 | 348.8 | 175.5 | 51.8541 | 36.7 | 4.3 | 4.3 | 86.237 | -12.9776 | 16.0865 | 0 | -8.2 | -5 | 348.8
2016-10-07 | 11:00 | 349.1 | 175.5 | 52.0694 | 37.2 | 4.3 | 4.3 | 87.7173 | -13.2004 | 20.3137 | 0 | -14.1 | -5 | 349.1
2016-10-07 | 12:00 | 326.8 | 175.5 | 49.6172 | 37.2 | 4.3 | 4.3 | 80.3745 | -18.1431 | 21.6514 | 0 | -23 | -5 | 326.8
2016-10-07 | 13:00 | 349.4 | 175.5 | 49.7409 | 37.2 | 4.3 | 4.3 | 65.8602 | 0 | 17.4989 | 0 | 0 | -5 | 349.4
2016-10-07 | 14:00 | 349.8 | 175.5 | 49.8547 | 60.6 | 4.3 | 4.3 | 51.3555 | -7.7284 | 16.6182 | 0 | 0 | -5 | 349.8
2016-10-07 | 15:00 | 353.4 | 175.5 | 56.4178 | 73.8 | 4.3 | 4.3 | 27.9901 | 0 | 16.0921 | 0 | 0 | -5 | 353.4
2016-10-07 | 16:00 | 371.5 | 175.5 | 66.5622 | 80.5 | 4.3 | 4.3 | 2.3827 | 0 | 20.6551 | 0 | 22.3 | -5 | 371.5
2016-10-07 | 17:00 | 392.5 | 175.5 | 69.0911 | 80.5 | 4.3 | 4.3 | 0 | 0 | 22.4089 | 0 | 41.4 | -5 | 392.5
2016-10-07 | 18:00 | 388.6 | 175.5 | 66.8908 | 80.5 | 4.3 | 4.3 | 0 | 0 | 23.6092 | 0 | 38.5 | -5 | 388.6
2016-10-07 | 19:00 | 368.9 | 175.5 | 66.5365 | 79.8 | 4.3 | 4.3 | 0 | 0 | 22.7635 | 0 | 20.7 | -5 | 368.9
2016-10-07 | 20:00 | 347.2 | 175.5 | 66.0654 | 75.6 | 4.3 | 4.3 | 0 | 0 | 22.5346 | 0 | 3.9 | -5 | 347.2
2016-10-07 | 21:00 | 332.5 | 175.5 | 60.1309 | 70.7 | 4.3 | 4.3 | 0 | 0 | 22.5691 | 0 | 0 | -5 | 332.5
2016-10-07 | 22:00 | 320.9 | 175.5 | 58.6682 | 60.7 | 4.3 | 4.3 | 0 | 0 | 22.4318 | 0 | 0 | -5 | 320.9
2016-10-07 | 23:00 | 308.2 | 175.5 | 56.4823 | 49.5 | 4.3 | 4.3 | 0 | 0 | 23.1177 | 0 | 0 | -5 | 308.2
2016-10-08 | 0:00 | 292.6 | 175.5 | 58.7585 | 41 | 4.3 | 4.3 | 0 | 0 | 13.7415 | 0 | 0 | -5 | 292.6
2016-10-08 | 1:00 | 289.9 | 175.5 | 56.1994 | 41 | 4.3 | 4.3 | 0 | 0 | 13.6006 | 0 | 0 | -5 | 289.9
2016-10-08 | 2:00 | 302.9 | 175.5 | 61.0669 | 49.2 | 4.3 | 4.3 | 0 | 0 | 13.5331 | 0 | 0 | -5 | 302.9
2016-10-08 | 3:00 | 317.8 | 175.5 | 65.5155 | 59.2 | 4.3 | 4.3 | 0 | 0 | 12.5845 | 0 | 1.4 | -5 | 317.8
2016-10-08 | 4:00 | 321.7 | 175.5 | 65.5311 | 63.7 | 4.3 | 4.3 | 0 | 0 | 11.9689 | 0 | 1.4 | -5 | 321.7
2016-10-08 | 5:00 | 316.3 | 175.5 | 65.3695 | 58.7 | 4.3 | 4.3 | 0.0303 | 0 | 11.6002 | 0 | 1.5 | -5 | 316.3
2016-10-08 | 6:00 | 305.4 | 175.5 | 58.9042 | 48.7 | 4.3 | 4.3 | 7.2221 | 0 | 11.4737 | 0 | 0 | -5 | 305.4
2016-10-08 | 7:00 | 316.5 | 175.5 | 55.8089 | 41 | 4.3 | 4.3 | 29.1118 | 0 | 11.4793 | 0 | 0 | -5 | 316.5
2016-10-08 | 8:00 | 340.3 | 175.5 | 61.3654 | 41 | 4.3 | 4.3 | 47.2581 | 0 | 11.5765 | 0 | 0 | -5 | 340.3
2016-10-08 | 9:00 | 356.2 | 175.5 | 66.0194 | 41 | 4.3 | 4.3 | 58.1603 | 0 | 11.9203 | 0 | 0 | -5 | 356.2
2016-10-08 | 10:00 | 350.6 | 175.5 | 53.8083 | 41 | 4.3 | 4.3 | 63.6301 | 0 | 13.0616 | 0 | 0 | -5 | 350.6
2016-10-08 | 11:00 | 352.9 | 175.5 | 53.6999 | 41.5 | 4.3 | 4.3 | 64.9023 | 0 | 13.6978 | 0 | 0 | -5 | 352.9
2016-10-08 | 12:00 | 337.6 | 175.5 | 47.6538 | 41.5 | 4.3 | 4.3 | 59.6192 | -4.486 | 14.213 | 0 | 0 | -5 | 337.6
2016-10-08 | 13:00 | 343.1 | 175.5 | 56.7684 | 43.6 | 4.3 | 4.3 | 49.2158 | 0 | 14.4158 | 0 | 0 | -5 | 343.1
2016-10-08 | 14:00 | 349.2 | 175.5 | 61.4301 | 59.2 | 4.3 | 4.3 | 35.3292 | 0 | 14.1407 | 0 | 0 | -5 | 349.2
2016-10-08 | 15:00 | 348.4 | 175.5 | 66.1128 | 72.4 | 4.3 | 4.3 | 15.5228 | 0 | 13.9644 | 0 | 1.3 | -5 | 348.4
2016-10-08 | 16:00 | 362.1 | 175.5 | 66.2979 | 75.8 | 4.3 | 4.3 | 1.1349 | 0 | 14.1672 | 0 | 25.6 | -5 | 362.1
2016-10-08 | 17:00 | 379.9 | 175.5 | 68.9263 | 75.8 | 4.3 | 4.3 | 0 | 0 | 14.1737 | 0 | 41.9 | -5 | 379.9
2016-10-08 | 18:00 | 376.6 | 175.5 | 67.5191 | 75.8 | 4.3 | 4.3 | 0 | 0 | 14.1809 | 0 | 40 | -5 | 376.6
2016-10-08 | 19:00 | 358 | 175.5 | 66.285 | 75.8 | 4.3 | 4.3 | 0 | 0 | 14.515 | 0 | 22.3 | -5 | 358
2016-10-08 | 20:00 | 339.4 | 175.5 | 65.9304 | 73.3 | 4.3 | 4.3 | 0 | 0 | 14.2696 | 0 | 6.8 | -5 | 339.4
2016-10-08 | 21:00 | 328.8 | 175.5 | 65.7428 | 68.2 | 4.3 | 4.3 | 0 | 0 | 14.3572 | 0 | 1.4 | -5 | 328.8
2016-10-08 | 22:00 | 311.1 | 175.5 | 59.7906 | 58.2 | 4.3 | 4.3 | 0 | 0 | 14.0094 | 0 | 0 | -5 | 311.1
2016-10-08 | 23:00 | 299 | 175.5 | 64.9432 | 41.3 | 4.3 | 4.3 | 0 | 0 | 13.6568 | 0 | 0 | -5 | 299
2016-10-09 | 0:00 | 281 | 175.5 | 44.6 | 38.2 | 4.3 | 4.3 | 0 | 0 | 23.1976 | -4.0976 | 0 | -5 | 281
2016-10-09 | 1:00 | 282.2 | 175.5 | 44.6 | 42.2 | 4.3 | 4.3 | 0 | 0 | 23.0607 | -6.7607 | 0 | -5 | 282.2
2016-10-09 | 2:00 | 294.7 | 175.5 | 44.9 | 54.9 | 4.3 | 4.3 | 0 | 0 | 22.649 | -6.849 | 0 | -5 | 294.7
2016-10-09 | 3:00 | 307.8 | 175.5 | 45.2 | 64.9 | 4.3 | 4.3 | 0 | 0 | 22.706 | -4.106 | 0 | -5 | 307.8
2016-10-09 | 4:00 | 311.1 | 175.5 | 45.2 | 68.2 | 4.3 | 4.3 | 0 | 0 | 22.7077 | -4.1077 | 0 | -5 | 311.1
2016-10-09 | 5:00 | 302.4 | 175.5 | 45 | 59.9 | 4.3 | 4.3 | 0.0214 | 0 | 22.4446 | -4.066 | 0 | -5 | 302.4
2016-10-09 | 6:00 | 286.9 | 175.5 | 44.7 | 49.9 | 4.3 | 4.3 | 12.5219 | 0 | 19.1182 | -8.0401 | -10.4 | -5 | 286.9
2016-10-09 | 7:00 | 277.4 | 175.5 | 44.5 | 36.8 | 4.3 | 4.3 | 37.4514 | 0 | 16.9122 | -14.2636 | -23.1 | -5 | 277.4
2016-10-09 | 8:00 | 292.1 | 175.5 | 44.8 | 36.8 | 4.3 | 4.3 | 60.9313 | -4.5847 | 13.8094 | -9.656 | -29.1 | -5 | 292.1
2016-10-09 | 9:00 | 308.1 | 175.5 | 45.2 | 36.8 | 4.3 | 4.3 | 76.1268 | -5.7281 | 13.4909 | -8.4896 | -28.4 | -5 | 308.1
2016-10-09 | 10:00 | 308.6 | 175.5 | 45.2 | 36.8 | 4.3 | 4.3 | 86.237 | 0 | 16.0865 | -14.2235 | -40.6 | -5 | 308.6
2016-10-09 | 11:00 | 302.8 | 175.5 | 45.1 | 36.8 | 4.3 | 4.3 | 87.7173 | 0 | 20.3137 | -14.231 | -52 | -5 | 302.8
2016-10-09 | 12:00 | 288 | 175.5 | 44.8 | 36.8 | 4.3 | 4.3 | 80.3745 | 0 | 21.6514 | -14.2259 | -60.5 | -5 | 288
2016-10-09 | 13:00 | 284.5 | 175.5 | 44.7 | 36.8 | 4.3 | 4.3 | 65.8602 | 0 | 17.4989 | -14.2591 | -45.2 | -5 | 284.5
2016-10-09 | 14:00 | 286.2 | 175.5 | 44.7 | 36.8 | 4.3 | 4.3 | 51.3555 | 0 | 16.6182 | -14.2737 | -28.1 | -5 | 286.2
2016-10-09 | 15:00 | 293 | 175.5 | 44.9 | 59 | 4.3 | 4.3 | 27.9901 | 0 | 16.0921 | -11.0822 | -23 | -5 | 293
2016-10-09 | 16:00 | 312.2 | 175.5 | 45.2 | 69 | 4.3 | 4.3 | 2.3827 | 0 | 20.6551 | -4.1378 | 0 | -5 | 312.2
2016-10-09 | 17:00 | 347.9 | 175.5 | 72.3911 | 73.3 | 4.3 | 4.3 | 0 | 0 | 22.4089 | 0 | 0.7 | -5 | 347.9
2016-10-09 | 18:00 | 349.6 | 175.5 | 72.3908 | 73.3 | 4.3 | 4.3 | 0 | 0 | 23.6092 | 0 | 1.2 | -5 | 349.6
2016-10-09 | 19:00 | 343 | 175.5 | 67.8365 | 73.3 | 4.3 | 4.3 | 0 | 0 | 22.7635 | 0 | 0 | -5 | 343
2016-10-09 | 20:00 | 328.1 | 175.5 | 53.1654 | 73.3 | 4.3 | 4.3 | 0 | 0 | 22.5346 | 0 | 0 | -5 | 328.1
2016-10-09 | 21:00 | 313.6 | 175.5 | 45.3 | 70.7 | 4.3 | 4.3 | 0 | 0 | 22.5691 | -4.0691 | 0 | -5 | 313.6
2016-10-09 | 22:00 | 293.3 | 175.5 | 44.9 | 60.7 | 4.3 | 4.3 | 0 | 0 | 22.4318 | -8.0318 | -5.8 | -5 | 293.3
2016-10-09 | 23:00 | 283.1 | 175.5 | 44.7 | 41 | 4.3 | 4.3 | 0 | 0 | 23.1177 | -4.8177 | 0 | -5 | 283.1
2016-10-10 | 0:00 | 269.3 | 175.5 | 44.4 | 36.1 | 4.3 | 4.3 | 0 | 0 | 13.7415 | -4.0415 | 0 | -5 | 269.3
2016-10-10 | 1:00 | 271.3 | 175.5 | 44.4 | 36.1 | 4.3 | 4.3 | 0 | 0 | 13.6006 | -1.9006 | 0 | -5 | 271.3
2016-10-10 | 2:00 | 282.3 | 175.5 | 47.5669 | 42.1 | 4.3 | 4.3 | 0 | 0 | 13.5331 | 0 | 0 | -5 | 282.3
2016-10-10 | 3:00 | 297 | 175.5 | 53.2155 | 52.1 | 4.3 | 4.3 | 0 | 0 | 12.5845 | 0 | 0 | -5 | 297
2016-10-10 | 4:00 | 305.2 | 175.5 | 53.4311 | 60.7 | 4.3 | 4.3 | 0 | 0 | 11.9689 | 0 | 0 | -5 | 305.2
2016-10-10 | 5:00 | 296.3 | 175.5 | 53.2695 | 52.3 | 4.3 | 4.3 | 0.0303 | 0 | 11.6002 | 0 | 0 | -5 | 296.3
2016-10-10 | 6:00 | 279.6 | 175.5 | 44.6 | 42.3 | 4.3 | 4.3 | 7.2221 | 0 | 11.4737 | -5.0958 | 0 | -5 | 279.6
2016-10-10 | 7:00 | 281.1 | 175.5 | 44.6 | 36.1 | 4.3 | 4.3 | 29.1118 | 0 | 11.4793 | -8.0911 | -11.2 | -5 | 281.1
2016-10-10 | 8:00 | 300.3 | 175.5 | 45 | 36.1 | 4.3 | 4.3 | 47.2581 | 0 | 11.5765 | -8.0346 | -10.7 | -5 | 300.3
2016-10-10 | 9:00 | 318.9 | 175.5 | 45.4 | 36.1 | 4.3 | 4.3 | 58.1603 | 0 | 11.9203 | -8.0806 | -3.7 | -5 | 318.9
2016-10-10 | 10:00 | 327.5 | 175.5 | 45.6 | 36.1 | 4.3 | 4.3 | 63.6301 | 0 | 13.0616 | -8.0917 | -1.9 | -5 | 327.5
2016-10-10 | 11:00 | 329.3 | 175.5 | 45.6 | 36.1 | 4.3 | 4.3 | 64.9023 | 0 | 13.6978 | -8.0001 | -2.1 | -5 | 329.3
2016-10-10 | 12:00 | 317.1 | 175.5 | 45.3 | 36.6 | 4.3 | 4.3 | 59.6192 | 0 | 14.213 | -8.0322 | -9.7 | -5 | 317.1
2016-10-10 | 13:00 | 322.5 | 175.5 | 45.4 | 36.6 | 4.3 | 4.3 | 49.2158 | 0 | 14.4158 | -2.2316 | 0 | -5 | 322.5
2016-10-10 | 14:00 | 326.6 | 175.5 | 45.5 | 57.1 | 4.3 | 4.3 | 35.3292 | 0 | 14.1407 | -4.5699 | 0 | -5 | 326.6
2016-10-10 | 15:00 | 329.1 | 175.5 | 52.0128 | 68.5 | 4.3 | 4.3 | 15.5228 | 0 | 13.9644 | 0 | 0 | -5 | 329.1
2016-10-10 | 16:00 | 348.7 | 175.5 | 72.3979 | 76.1 | 4.3 | 4.3 | 1.1349 | 0 | 14.1672 | 0 | 5.8 | -5 | 348.7
2016-10-10 | 17:00 | 375.1 | 175.5 | 72.9263 | 78.8 | 4.3 | 4.3 | 0 | 0 | 14.1737 | 0 | 30.1 | -5 | 375.1
2016-10-10 | 18:00 | 373.9 | 175.5 | 73.0191 | 78.8 | 4.3 | 4.3 | 0 | 0 | 14.1809 | 0 | 28.8 | -5 | 373.9
2016-10-10 | 19:00 | 359.3 | 175.5 | 72.685 | 78.8 | 4.3 | 4.3 | 0 | 0 | 14.515 | 0 | 14.2 | -5 | 359.3
2016-10-10 | 20:00 | 342.3 | 175.5 | 72.2304 | 71.2 | 4.3 | 4.3 | 0 | 0 | 14.2696 | 0 | 5.5 | -5 | 342.3
2016-10-10 | 21:00 | 326.2 | 175.5 | 61.5428 | 71.2 | 4.3 | 4.3 | 0 | 0 | 14.3572 | 0 | 0 | -5 | 326.2
2016-10-10 | 22:00 | 304.3 | 175.5 | 49.9906 | 61.2 | 4.3 | 4.3 | 0 | 0 | 14.0094 | 0 | 0 | -5 | 304.3
2016-10-10 | 23:00 | 293.9 | 175.5 | 53.2432 | 47.9 | 4.3 | 4.3 | 0 | 0 | 13.6568 | 0 | 0 | -5 | 293.9
2016-10-11 | 0:00 | 275.8 | 175.5 | 44.5 | 36.1 | 4.3 | 4.3 | 0 | 0 | 23.1976 | -7.0976 | 0 | -5 | 275.8
2016-10-11 | 1:00 | 278.3 | 175.5 | 44.6 | 36.1 | 4.3 | 4.3 | 0 | 0 | 23.0607 | -4.5607 | 0 | -5 | 278.3
2016-10-11 | 2:00 | 287.6 | 175.5 | 49.751 | 36.1 | 4.3 | 4.3 | 0 | 0 | 22.649 | 0 | 0 | -5 | 287.6
2016-10-11 | 3:00 | 302.3 | 175.5 | 55.694 | 44.8 | 4.3 | 4.3 | 0 | 0 | 22.706 | 0 | 0 | -5 | 302.3
2016-10-11 | 4:00 | 315.8 | 175.5 | 59.1923 | 54.8 | 4.3 | 4.3 | 0 | 0 | 22.7077 | 0 | 0 | -5 | 315.8
2016-10-11 | 5:00 | 313.1 | 175.5 | 59.234 | 52.3 | 4.3 | 4.3 | 0.0214 | 0 | 22.4446 | 0 | 0 | -5 | 313.1
2016-10-11 | 6:00 | 308.7 | 175.5 | 55.6599 | 42.3 | 4.3 | 4.3 | 12.5219 | 0 | 19.1182 | 0 | 0 | -5 | 308.7
2016-10-11 | 7:00 | 311.1 | 175.5 | 45.2 | 36.1 | 4.3 | 4.3 | 37.4514 | 0 | 16.9122 | -3.6636 | 0 | -5 | 311.1
2016-10-11 | 8:00 | 322.2 | 175.5 | 45.4 | 36.1 | 4.3 | 4.3 | 60.9313 | 0 | 13.8094 | -8.0407 | -5.1 | -5 | 322.2
2016-10-11 | 9:00 | 336 | 175.5 | 45.7 | 36.1 | 4.3 | 4.3 | 76.1268 | 0 | 13.4909 | -8.0177 | -6.5 | -5 | 336
2016-10-11 | 10:00 | 340.1 | 175.5 | 45.8 | 36.1 | 4.3 | 4.3 | 86.237 | 0 | 16.0865 | -8.0235 | -15.2 | -5 | 340.1
2016-10-11 | 11:00 | 351.7 | 175.5 | 46 | 36.6 | 4.3 | 4.3 | 87.7173 | 0 | 20.3137 | -8.031 | -10 | -5 | 351.7
2016-10-11 | 12:00 | 330.6 | 175.5 | 45.6 | 36.6 | 4.3 | 4.3 | 80.3745 | 0 | 21.6514 | -9.7259 | -23 | -5 | 330.6
2016-10-11 | 13:00 | 351.3 | 175.5 | 46 | 46.1 | 4.3 | 4.3 | 65.8602 | 0 | 17.4989 | -3.2591 | 0 | -5 | 351.3
2016-10-11 | 14:00 | 362.9 | 175.5 | 53.4263 | 62.4 | 4.3 | 4.3 | 51.3555 | 0 | 16.6182 | 0 | 0 | -5 | 362.9
2016-10-11 | 15:00 | 368.7 | 175.5 | 69.9178 | 75.6 | 4.3 | 4.3 | 27.9901 | 0 | 16.0921 | 0 | 0 | -5 | 368.7
2016-10-11 | 16:00 | 389.4 | 175.5 | 74.5622 | 79 | 4.3 | 4.3 | 2.3827 | 0 | 20.6551 | 0 | 33.7 | -5 | 389.4
2016-10-11 | 17:00 | 406.1 | 175.5 | 75.5911 | 79 | 4.3 | 4.3 | 0 | 0 | 22.4089 | 0 | 50 | -5 | 406.1
2016-10-11 | 18:00 | 396.5 | 175.5 | 75.3908 | 79 | 4.3 | 4.3 | 0 | 0 | 23.6092 | 0 | 39.4 | -5 | 396.5
2016-10-11 | 19:00 | 378 | 175.5 | 73.0365 | 79 | 4.3 | 4.3 | 0 | 0 | 22.7635 | 0 | 24.1 | -5 | 378
2016-10-11 | 20:00 | 353.2 | 175.5 | 72.5654 | 73.2 | 4.3 | 4.3 | 0 | 0 | 22.5346 | 0 | 5.8 | -5 | 353.2
2016-10-11 | 21:00 | 336.6 | 175.5 | 63.5309 | 71.4 | 4.3 | 4.3 | 0 | 0 | 22.5691 | 0 | 0 | -5 | 336.6
2016-10-11 | 22:00 | 320.6 | 175.5 | 57.6682 | 61.4 | 4.3 | 4.3 | 0 | 0 | 22.4318 | 0 | 0 | -5 | 320.6
2016-10-11 | 23:00 | 306.3 | 175.5 | 54.2823 | 49.8 | 4.3 | 4.3 | 0 | 0 | 23.1177 | 0 | 0 | -5 | 306.3
2016-10-12 | 0:00 | 289.6 | 175.5 | 60.3585 | 36.4 | 4.3 | 4.3 | 0 | 0 | 13.7415 | 0 | 0 | -5 | 289.6
2016-10-12 | 1:00 | 289.5 | 175.5 | 60.3994 | 36.4 | 4.3 | 4.3 | 0 | 0 | 13.6006 | 0 | 0 | -5 | 289.5
2016-10-12 | 2:00 | 304.3 | 175.5 | 71.5669 | 39.4 | 4.3 | 4.3 | 0 | 0 | 13.5331 | 0 | 0.7 | -5 | 304.3
2016-10-12 | 3:00 | 320.5 | 175.5 | 71.8155 | 51.2 | 4.3 | 4.3 | 0 | 0 | 12.5845 | 0 | 5.8 | -5 | 320.5
2016-10-12 | 4:00 | 330.4 | 175.5 | 72.0311 | 61.5 | 4.3 | 4.3 | 0 | 0 | 11.9689 | 0 | 5.8 | -5 | 330.4
2016-10-12 | 5:00 | 324.5 | 175.5 | 71.8695 | 56 | 4.3 | 4.3 | 0.0303 | 0 | 11.6002 | 0 | 5.9 | -5 | 324.5
2016-10-12 | 6:00 | 315.3 | 175.5 | 71.7042 | 44.2 | 4.3 | 4.3 | 7.2221 | 0 | 11.4737 | 0 | 1.6 | -5 | 315.3
2016-10-12 | 7:00 | 321.4 | 175.5 | 65.3089 | 36.4 | 4.3 | 4.3 | 29.1118 | 0 | 11.4793 | 0 | 0 | -5 | 321.4
2016-10-12 | 8:00 | 342.4 | 175.5 | 67.1654 | 37.3 | 4.3 | 4.3 | 47.2581 | 0 | 11.5765 | 0 | 0 | -5 | 342.4
2016-10-12 | 9:00 | 367 | 175.5 | 72.7194 | 39.3 | 4.3 | 4.3 | 58.1603 | 0 | 11.9203 | 0 | 5.8 | -5 | 367
2016-10-12 | 10:00 | 367.9 | 175.5 | 72.8083 | 36.4 | 4.3 | 4.3 | 63.6301 | 0 | 13.0616 | 0 | 2.9 | -5 | 367.9
2016-10-12 | 11:00 | 360.3 | 175.5 | 65.6999 | 36.9 | 4.3 | 4.3 | 64.9023 | 0 | 13.6978 | 0 | 0 | -5 | 360.3
2016-10-12 | 12:00 | 336 | 175.5 | 46.1678 | 36.9 | 4.3 | 4.3 | 59.6192 | 0 | 14.213 | 0 | 0 | -5 | 336
2016-10-12 | 13:00 | 359.1 | 175.5 | 72.6684 | 42.1 | 4.3 | 4.3 | 49.2158 | 0 | 14.4158 | 0 | 1.6 | -5 | 359.1
2016-10-12 | 14:00 | 360.4 | 175.5 | 66.1301 | 65.7 | 4.3 | 4.3 | 35.3292 | 0 | 14.1407 | 0 | 0 | -5 | 360.4
2016-10-12 | 15:00 | 367.2 | 175.5 | 72.7128 | 78.8 | 4.3 | 4.3 | 15.5228 | 0 | 13.9644 | 0 | 7.1 | -5 | 367.2
2016-10-12 | 16:00 | 384.3 | 175.5 | 75.1979 | 79.7 | 4.3 | 4.3 | 1.1349 | 0 | 14.1672 | 0 | 35 | -5 | 384.3
2016-10-12 | 17:00 | 405.1 | 175.5 | 75.6263 | 79.7 | 4.3 | 4.3 | 0 | 0 | 14.1737 | 0 | 56.5 | -5 | 405.1
2016-10-12 | 18:00 | 398.5 | 175.5 | 75.5191 | 79.7 | 4.3 | 4.3 | 0 | 0 | 14.1809 | 0 | 50 | -5 | 398.5
2016-10-12 | 19:00 | 378.7 | 175.5 | 73.085 | 79.7 | 4.3 | 4.3 | 0 | 0 | 14.515 | 0 | 32.3 | -5 | 378.7
2016-10-12 | 20:00 | 356.9 | 175.5 | 72.5304 | 77.2 | 4.3 | 4.3 | 0 | 0 | 14.2696 | 0 | 13.8 | -5 | 356.9
2016-10-12 | 21:00 | 343.9 | 175.5 | 72.3428 | 72.3 | 4.3 | 4.3 | 0 | 0 | 14.3572 | 0 | 5.8 | -5 | 343.9
2016-10-12 | 22:00 | 322.1 | 175.5 | 67.5906 | 61.4 | 4.3 | 4.3 | 0 | 0 | 14.0094 | 0 | 0 | -5 | 322.1
2016-10-12 | 23:00 | 312.6 | 175.5 | 71.7432 | 42.3 | 4.3 | 4.3 | 0 | 0 | 13.6568 | 0 | 5.8 | -5 | 312.6
2016-10-13 | 0:00 | 293.9 | 175.5 | 65.1585 | 35.9 | 4.3 | 4.3 | 0 | 0 | 13.7415 | 0 | 0 | -5 | 293.9
2016-10-13 | 1:00 | 294.6 | 175.5 | 65.0994 | 36.8 | 4.3 | 4.3 | 0 | 0 | 13.6006 | 0 | 0 | -5 | 294.6
2016-10-13 | 2:00 | 309.5 | 175.5 | 71.6669 | 40.2 | 4.3 | 4.3 | 0 | 0 | 13.5331 | 0 | 5 | -5 | 309.5
2016-10-13 | 3:00 | 323.2 | 175.5 | 71.9155 | 53.8 | 4.3 | 4.3 | 0 | 0 | 12.5845 | 0 | 5.8 | -5 | 323.2
2016-10-13 | 4:00 | 335.4 | 175.5 | 72.1311 | 65.3 | 4.3 | 4.3 | 0 | 0 | 11.9689 | 0 | 6.9 | -5 | 335.4
2016-10-13 | 5:00 | 330.9 | 175.5 | 71.9695 | 61.2 | 4.3 | 4.3 | 0.0303 | 0 | 11.6002 | 0 | 7 | -5 | 330.9
2016-10-13 | 6:00 | 321.9 | 175.5 | 71.8042 | 46.5 | 4.3 | 4.3 | 7.2221 | 0 | 11.4737 | 0 | 5.8 | -5 | 321.9
2016-10-13 | 7:00 | 316.5 | 175.5 | 60.9089 | 35.9 | 4.3 | 4.3 | 29.1118 | 0 | 11.4793 | 0 | 0 | -5 | 316.5
2016-10-13 | 8:00 | 330.4 | 175.5 | 56.5654 | 35.9 | 4.3 | 4.3 | 47.2581 | 0 | 11.5765 | 0 | 0 | -5 | 330.4
2016-10-13 | 9:00 | 350 | 175.5 | 64.9194 | 35.9 | 4.3 | 4.3 | 58.1603 | 0 | 11.9203 | 0 | 0 | -5 | 350
2016-10-13 | 10:00 | 364.2 | 175.5 | 72.5083 | 35.9 | 4.3 | 4.3 | 63.6301 | 0 | 13.0616 | 0 | 0 | -5 | 364.2
2016-10-13 | 11:00 | 370.9 | 175.5 | 72.7999 | 36.4 | 4.3 | 4.3 | 64.9023 | 0 | 13.6978 | 0 | 4 | -5 | 370.9
2016-10-13 | 12:00 | 343.9 | 175.5 | 53.6678 | 37.3 | 4.3 | 4.3 | 59.6192 | 0 | 14.213 | 0 | 0 | -5 | 343.9
2016-10-13 | 13:00 | 363.7 | 175.5 | 72.7684 | 42.4 | 4.3 | 4.3 | 49.2158 | 0 | 14.4158 | 0 | 5.8 | -5 | 363.7
2016-10-13 | 14:00 | 362.9 | 175.5 | 71.4301 | 62.9 | 4.3 | 4.3 | 35.3292 | 0 | 14.1407 | 0 | 0 | -5 | 362.9
2016-10-13 | 15:00 | 362.6 | 175.5 | 72.7128 | 75.5 | 4.3 | 4.3 | 15.5228 | 0 | 13.9644 | 0 | 5.8 | -5 | 362.6
2016-10-13 | 16:00 | 380.5 | 175.5 | 73.9979 | 78.4 | 4.3 | 4.3 | 1.1349 | 0 | 14.1672 | 0 | 33.7 | -5 | 380.5
2016-10-13 | 17:00 | 403.8 | 175.5 | 75.6263 | 78.4 | 4.3 | 4.3 | 0 | 0 | 14.1737 | 0 | 56.5 | -5 | 403.8
2016-10-13 | 18:00 | 398.1 | 175.5 | 75.5191 | 78.4 | 4.3 | 4.3 | 0 | 0 | 14.1809 | 0 | 50.9 | -5 | 398.1
2016-10-13 | 19:00 | 378.9 | 175.5 | 73.185 | 78.4 | 4.3 | 4.3 | 0 | 0 | 14.515 | 0 | 33.7 | -5 | 378.9
2016-10-13 | 20:00 | 360.3 | 175.5 | 72.6304 | 78.4 | 4.3 | 4.3 | 0 | 0 | 14.2696 | 0 | 15.9 | -5 | 360.3
2016-10-13 | 21:00 | 345.4 | 175.5 | 72.3428 | 72.7 | 4.3 | 4.3 | 0 | 0 | 14.3572 | 0 | 6.9 | -5 | 345.4
2016-10-13 | 22:00 | 330.2 | 175.5 | 71.9906 | 60.2 | 4.3 | 4.3 | 0 | 0 | 14.0094 | 0 | 4.9 | -5 | 330.2
2016-10-13 | 23:00 | 317.8 | 175.5 | 71.8432 | 47.4 | 4.3 | 4.3 | 0 | 0 | 13.6568 | 0 | 5.8 | -5 | 317.8
2016-10-14 | 0:00 | 297.9 | 175.5 | 59.5024 | 36.1 | 4.3 | 4.3 | 0 | 0 | 23.1976 | 0 | 0 | -5 | 297.9
2016-10-14 | 1:00 | 302.7 | 175.5 | 64.4393 | 36.1 | 4.3 | 4.3 | 0 | 0 | 23.0607 | 0 | 0 | -5 | 302.7
2016-10-14 | 2:00 | 319.6 | 175.5 | 71.851 | 43.6 | 4.3 | 4.3 | 0 | 0 | 22.649 | 0 | 2.4 | -5 | 319.6
2016-10-14 | 3:00 | 329.3 | 175.5 | 71.294 | 56.2 | 4.3 | 4.3 | 0 | 0 | 22.706 | 0 | 0 | -5 | 329.3
2016-10-14 | 4:00 | 342.8 | 175.5 | 72.2923 | 66.2 | 4.3 | 4.3 | 0 | 0 | 22.7077 | 0 | 2.5 | -5 | 342.8
2016-10-14 | 5:00 | 339.2 | 175.5 | 72.234 | 62.9 | 4.3 | 4.3 | 0.0214 | 0 | 22.4446 | 0 | 2.5 | -5 | 339.2
2016-10-14 | 6:00 | 323.3 | 175.5 | 59.6599 | 52.9 | 4.3 | 4.3 | 12.5219 | 0 | 19.1182 | 0 | 0 | -5 | 323.3
2016-10-14 | 7:00 | 323.8 | 175.5 | 54.2364 | 36.1 | 4.3 | 4.3 | 37.4514 | 0 | 16.9122 | 0 | 0 | -5 | 323.8
2016-10-14 | 8:00 | 344.2 | 175.5 | 54.2593 | 36.1 | 4.3 | 4.3 | 60.9313 | 0 | 13.8094 | 0 | 0 | -5 | 344.2
2016-10-14 | 9:00 | 360.7 | 175.5 | 55.8823 | 36.1 | 4.3 | 4.3 | 76.1268 | 0 | 13.4909 | 0 | 0 | -5 | 360.7
2016-10-14 | 10:00 | 360.9 | 175.5 | 49.8653 | 36.1 | 4.3 | 4.3 | 86.237 | -6.4888 | 16.0865 | 0 | 0 | -5 | 360.9
2016-10-14 | 11:00 | 354.2 | 175.5 | 51.2694 | 36.6 | 4.3 | 4.3 | 87.7173 | -13.2004 | 20.3137 | 0 | -7.6 | -5 | 354.2
2016-10-14 | 12:00 | 331.7 | 175.5 | 49.0695 | 36.6 | 4.3 | 4.3 | 80.3745 | -12.0954 | 21.6514 | 0 | -23 | -5 | 331.7
2016-10-14 | 13:00 | 348.1 | 175.5 | 49.0409 | 36.6 | 4.3 | 4.3 | 65.8602 | 0 | 17.4989 | 0 | 0 | -5 | 348.1
2016-10-14 | 14:00 | 348.1 | 175.5 | 55.9263 | 45.1 | 4.3 | 4.3 | 51.3555 | 0 | 16.6182 | 0 | 0 | -5 | 348.1
2016-10-14 | 15:00 | 352.2 | 175.5 | 63.6178 | 65.4 | 4.3 | 4.3 | 27.9901 | 0 | 16.0921 | 0 | 0 | -5 | 352.2
2016-10-14 | 16:00 | 375.5 | 175.5 | 72.9622 | 78.8 | 4.3 | 4.3 | 2.3827 | 0 | 20.6551 | 0 | 21.6 | -5 | 375.5
2016-10-14 | 17:00 | 402.1 | 175.5 | 75.4911 | 78.8 | 4.3 | 4.3 | 0 | 0 | 22.4089 | 0 | 46.3 | -5 | 402.1
2016-10-14 | 18:00 | 395.2 | 175.5 | 75.3908 | 78.8 | 4.3 | 4.3 | 0 | 0 | 23.6092 | 0 | 38.3 | -5 | 395.2
2016-10-14 | 19:00 | 376.4 | 175.5 | 72.9365 | 78.8 | 4.3 | 4.3 | 0 | 0 | 22.7635 | 0 | 22.8 | -5 | 376.4
2016-10-14 | 20:00 | 356 | 175.5 | 72.5654 | 76 | 4.3 | 4.3 | 0 | 0 | 22.5346 | 0 | 5.8 | -5 | 356
2016-10-14 | 21:00 | 342.2 | 175.5 | 72.2309 | 65.8 | 4.3 | 4.3 | 0 | 0 | 22.5691 | 0 | 2.5 | -5 | 342.2
2016-10-14 | 22:00 | 327.5 | 175.5 | 70.1682 | 55.8 | 4.3 | 4.3 | 0 | 0 | 22.4318 | 0 | 0 | -5 | 327.5
2016-10-14 | 23:00 | 320.8 | 175.5 | 71.7823 | 44.3 | 4.3 | 4.3 | 0 | 0 | 23.1177 | 0 | 2.5 | -5 | 320.8
2016-10-15 | 0:00 | 307.2 | 175.5 | 68.0024 | 36.9 | 4.3 | 4.3 | 0 | 0 | 23.1976 | 0 | 0 | -5 | 307.2
2016-10-15 | 1:00 | 306.3 | 175.5 | 66.8393 | 37.3 | 4.3 | 4.3 | 0 | 0 | 23.0607 | 0 | 0 | -5 | 306.3
2016-10-15 | 2:00 | 317.2 | 175.5 | 64.051 | 51.4 | 4.3 | 4.3 | 0 | 0 | 22.649 | 0 | 0 | -5 | 317.2
2016-10-15 | 3:00 | 331.7 | 175.5 | 68.494 | 61.4 | 4.3 | 4.3 | 0 | 0 | 22.706 | 0 | 0 | -5 | 331.7
2016-10-15 | 4:00 | 341.8 | 175.5 | 68.9923 | 71 | 4.3 | 4.3 | 0 | 0 | 22.7077 | 0 | 0 | -5 | 341.8
2016-10-15 | 5:00 | 334.4 | 175.5 | 68.634 | 64.2 | 4.3 | 4.3 | 0.0214 | 0 | 22.4446 | 0 | 0 | -5 | 334.4
2016-10-15 | 6:00 | 319.5 | 175.5 | 54.5599 | 54.2 | 4.3 | 4.3 | 12.5219 | 0 | 19.1182 | 0 | 0 | -5 | 319.5
2016-10-15 | 7:00 | 314.6 | 175.5 | 47.9544 | 36 | 4.3 | 4.3 | 37.4514 | -2.818 | 16.9122 | 0 | 0 | -5 | 314.6
2016-10-15 | 8:00 | 328.2 | 175.5 | 47.5287 | 36 | 4.3 | 4.3 | 60.9313 | -9.1694 | 13.8094 | 0 | 0 | -5 | 328.2
2016-10-15 | 9:00 | 333.7 | 175.5 | 49.1385 | 36 | 4.3 | 4.3 | 76.1268 | -11.4562 | 13.4909 | 0 | -8.7 | -5 | 333.7
2016-10-15 | 10:00 | 330.2 | 175.5 | 48.7541 | 36 | 4.3 | 4.3 | 86.237 | -12.9776 | 16.0865 | 0 | -23 | -5 | 330.2
2016-10-15 | 11:00 | 330.3 | 175.5 | 51.1696 | 36 | 4.3 | 4.3 | 87.7173 | -19.8006 | 20.3137 | 0 | -24.2 | -5 | 330.3
2016-10-15 | 12:00 | 311.1 | 175.5 | 49.1172 | 36.5 | 4.3 | 4.3 | 80.3745 | -18.1431 | 21.6514 | 0 | -37.5 | -5 | 311.1
2016-10-15 | 13:00 | 323.4 | 175.5 | 47.3521 | 36.5 | 4.3 | 4.3 | 65.8602 | -9.9112 | 17.4989 | 0 | -13 | -5 | 323.4
2016-10-15 | 14:00 | 328.7 | 175.5 | 48.9905 | 36.5 | 4.3 | 4.3 | 51.3555 | -3.8642 | 16.6182 | 0 | 0 | -5 | 328.7
2016-10-15 | 15:00 | 332.6 | 175.5 | 46.9239 | 64.6 | 4.3 | 4.3 | 27.9901 | -2.1061 | 16.0921 | 0 | 0 | -5 | 332.6
2016-10-15 | 16:00 | 357.4 | 175.5 | 72.5622 | 76.9 | 4.3 | 4.3 | 2.3827 | 0 | 20.6551 | 0 | 5.8 | -5 | 357.4
2016-10-15 | 17:00 | 388.3 | 175.5 | 74.4911 | 78.6 | 4.3 | 4.3 | 0 | 0 | 22.4089 | 0 | 33.7 | -5 | 388.3
2016-10-15 | 18:00 | 382.1 | 175.5 | 73.0908 | 78.6 | 4.3 | 4.3 | 0 | 0 | 23.6092 | 0 | 27.7 | -5 | 382.1
2016-10-15 | 19:00 | 365.7 | 175.5 | 72.7365 | 77 | 4.3 | 4.3 | 0 | 0 | 22.7635 | 0 | 14.1 | -5 | 365.7
2016-10-15 | 20:00 | 347.3 | 175.5 | 72.3654 | 71 | 4.3 | 4.3 | 0 | 0 | 22.5346 | 0 | 2.3 | -5 | 347.3
2016-10-15 | 21:00 | 332.3 | 175.5 | 68.5309 | 62.1 | 4.3 | 4.3 | 0 | 0 | 22.5691 | 0 | 0 | -5 | 332.3
2016-10-15 | 22:00 | 313.8 | 175.5 | 60.1682 | 52.1 | 4.3 | 4.3 | 0 | 0 | 22.4318 | 0 | 0 | -5 | 313.8
2016-10-15 | 23:00 | 306.1 | 175.5 | 67.8823 | 36 | 4.3 | 4.3 | 0 | 0 | 23.1177 | 0 | 0 | -5 | 306.1
2016-10-16 | 0:00 | 292.3 | 175.5 | 52.9024 | 37.1 | 4.3 | 4.3 | 0 | 0 | 23.1976 | 0 | 0 | -5 | 292.3
2016-10-16 | 1:00 | 293.5 | 175.5 | 52.9393 | 38.4 | 4.3 | 4.3 | 0 | 0 | 23.0607 | 0 | 0 | -5 | 293.5
2016-10-16 | 2:00 | 303.3 | 175.5 | 48.951 | 52.6 | 4.3 | 4.3 | 0 | 0 | 22.649 | 0 | 0 | -5 | 303.3
2016-10-16 | 3:00 | 317.9 | 175.5 | 53.494 | 62.6 | 4.3 | 4.3 | 0 | 0 | 22.706 | 0 | 0 | -5 | 317.9
2016-10-16 | 4:00 | 324.4 | 175.5 | 53.5923 | 69 | 4.3 | 4.3 | 0 | 0 | 22.7077 | 0 | 0 | -5 | 324.4
2016-10-16 | 5:00 | 315.7 | 175.5 | 53.434 | 60.7 | 4.3 | 4.3 | 0.0214 | 0 | 22.4446 | 0 | 0 | -5 | 315.7
2016-10-16 | 6:00 | 298.4 | 175.5 | 45.4131 | 50.7 | 4.3 | 4.3 | 12.5219 | -5.6532 | 19.1182 | 0 | -2.8 | -5 | 298.4
2016-10-16 | 7:00 | 284.7 | 175.5 | 46.8904 | 35.8 | 4.3 | 4.3 | 37.4514 | -8.454 | 16.9122 | 0 | -23 | -5 | 284.7
2016-10-16 | 8:00 | 286 | 175.5 | 46.5828 | 35.8 | 4.3 | 4.3 | 60.9313 | -22.9235 | 13.8094 | 0 | -27.3 | -5 | 286
2016-10-16 | 9:00 | 292.3 | 175.5 | 46.6947 | 35.8 | 4.3 | 4.3 | 76.1268 | -22.9124 | 13.4909 | 0 | -36 | -5 | 292.3
2016-10-16 | 10:00 | 290.4 | 175.5 | 49.7317 | 35.8 | 4.3 | 4.3 | 86.237 | -25.9552 | 16.0865 | 0 | -50.6 | -5 | 290.4
2016-10-16 | 11:00 | 289.6 | 175.5 | 50.1698 | 35.8 | 4.3 | 4.3 | 87.7173 | -26.4008 | 20.3137 | 0 | -57.1 | -5 | 289.6
2016-10-16 | 12:00 | 284.8 | 175.5 | 47.8649 | 35.8 | 4.3 | 4.3 | 80.3745 | -24.1908 | 21.6514 | 0 | -55.8 | -5 | 284.8
2016-10-16 | 13:00 | 287.6 | 175.5 | 48.5189 | 35.8 | 4.3 | 4.3 | 65.8602 | -24.778 | 17.4989 | 0 | -34.4 | -5 | 287.6
2016-10-16 | 14:00 | 294.3 | 175.5 | 46.0189 | 35.8 | 4.3 | 4.3 | 51.3555 | -11.5926 | 16.6182 | 0 | -23 | -5 | 294.3
2016-10-16 | 15:00 | 303 | 175.5 | 46.1361 | 60.6 | 4.3 | 4.3 | 27.9901 | -6.3183 | 16.0921 | 0 | -20.6 | -5 | 303
2016-10-16 | 16:00 | 326.7 | 175.5 | 53.9622 | 70.6 | 4.3 | 4.3 | 2.3827 | 0 | 20.6551 | 0 | 0 | -5 | 326.7
2016-10-16 | 17:00 | 358.8 | 175.5 | 82.4911 | 70.6 | 4.3 | 4.3 | 0 | 0 | 22.4089 | 0 | 4.2 | -5 | 358.8
2016-10-16 | 18:00 | 362.2 | 175.5 | 84.6908 | 70.6 | 4.3 | 4.3 | 0 | 0 | 23.6092 | 0 | 4.2 | -5 | 362.2
2016-10-16 | 19:00 | 345.7 | 175.5 | 73.2365 | 70.6 | 4.3 | 4.3 | 0 | 0 | 22.7635 | 0 | 0 | -5 | 345.7
2016-10-16 | 20:00 | 330.1 | 175.5 | 57.8654 | 70.6 | 4.3 | 4.3 | 0 | 0 | 22.5346 | 0 | 0 | -5 | 330.1
2016-10-16 | 21:00 | 314.9 | 175.5 | 52.6309 | 60.6 | 4.3 | 4.3 | 0 | 0 | 22.5691 | 0 | 0 | -5 | 314.9
2016-10-16 | 22:00 | 304.7 | 175.5 | 53.1682 | 50 | 4.3 | 4.3 | 0 | 0 | 22.4318 | 0 | 0 | -5 | 304.7
2016-10-16 | 23:00 | 298.2 | 175.5 | 53.0823 | 42.9 | 4.3 | 4.3 | 0 | 0 | 23.1177 | 0 | 0 | -5 | 298.2
2016-10-17 | 0:00 | 280.3 | 175.5 | 51.6585 | 35.8 | 4.3 | 4.3 | 0 | 0 | 13.7415 | 0 | 0 | -5 | 280.3
2016-10-17 | 1:00 | 284.5 | 175.5 | 55.9994 | 35.8 | 4.3 | 4.3 | 0 | 0 | 13.6006 | 0 | 0 | -5 | 284.5
2016-10-17 | 2:00 | 296.7 | 175.5 | 68.2669 | 35.8 | 4.3 | 4.3 | 0 | 0 | 13.5331 | 0 | 0 | -5 | 296.7
2016-10-17 | 3:00 | 310.2 | 175.5 | 75.8155 | 42.7 | 4.3 | 4.3 | 0 | 0 | 12.5845 | 0 | 0 | -5 | 310.2
2016-10-17 | 4:00 | 318.2 | 175.5 | 76.0311 | 51.1 | 4.3 | 4.3 | 0 | 0 | 11.9689 | 0 | 0 | -5 | 318.2
2016-10-17 | 5:00 | 313.3 | 175.5 | 75.9695 | 46.6 | 4.3 | 4.3 | 0.0303 | 0 | 11.6002 | 0 | 0 | -5 | 313.3
2016-10-17 | 6:00 | 312.6 | 175.5 | 75.9042 | 38.9 | 4.3 | 4.3 | 7.2221 | 0 | 11.4737 | 0 | 0 | -5 | 312.6
2016-10-17 | 7:00 | 324.5 | 175.5 | 69.0089 | 35.8 | 4.3 | 4.3 | 29.1118 | 0 | 11.4793 | 0 | 0 | -5 | 324.5
2016-10-17 | 8:00 | 349.8 | 175.5 | 76.0654 | 35.8 | 4.3 | 4.3 | 47.2581 | 0 | 11.5765 | 0 | 0 | -5 | 349.8
2016-10-17 | 9:00 | 367.8 | 175.5 | 77.0194 | 41.6 | 4.3 | 4.3 | 58.1603 | 0 | 11.9203 | 0 | 0 | -5 | 367.8
2016-10-17 | 10:00 | 370.1 | 175.5 | 77.0083 | 37.3 | 4.3 | 4.3 | 63.6301 | 0 | 13.0616 | 0 | 0 | -5 | 370.1
2016-10-17 | 11:00 | 375.5 | 175.5 | 76.5999 | 41.2 | 4.3 | 4.3 | 64.9023 | 0 | 13.6978 | 0 | 0 | -5 | 375.5
2016-10-17 | 12:00 | 350.8 | 175.5 | 58.4678 | 39.4 | 4.3 | 4.3 | 59.6192 | 0 | 14.213 | 0 | 0 | -5 | 350.8
2016-10-17 | 13:00 | 368.7 | 175.5 | 68.4684 | 57.5 | 4.3 | 4.3 | 49.2158 | 0 | 14.4158 | 0 | 0 | -5 | 368.7
2016-10-17 | 14:00 | 372.7 | 175.5 | 76.1301 | 68 | 4.3 | 4.3 | 35.3292 | 0 | 14.1407 | 0 | 0 | -5 | 372.7
2016-10-17 | 15:00 | 374.6 | 175.5 | 87.2128 | 74.6 | 4.3 | 4.3 | 15.5228 | 0 | 13.9644 | 0 | 4.2 | -5 | 374.6
2016-10-17 | 16:00 | 391.6 | 175.5 | 89.4979 | 78 | 4.3 | 4.3 | 1.1349 | 0 | 14.1672 | 0 | 29.7 | -5 | 391.6
2016-10-17 | 17:00 | 403 | 175.5 | 89.8263 | 78 | 4.3 | 4.3 | 0 | 0 | 14.1737 | 0 | 41.9 | -5 | 403
2016-10-17 | 18:00 | 394.7 | 175.5 | 89.6191 | 78 | 4.3 | 4.3 | 0 | 0 | 14.1809 | 0 | 33.8 | -5 | 394.7
2016-10-17 | 19:00 | 374.5 | 175.5 | 89.185 | 78 | 4.3 | 4.3 | 0 | 0 | 14.515 | 0 | 13.7 | -5 | 374.5
2016-10-17 | 20:00 | 352.8 | 175.5 | 84.8304 | 70.4 | 4.3 | 4.3 | 0 | 0 | 14.2696 | 0 | 4.2 | -5 | 352.8
2016-10-17 | 21:00 | 334.6 | 175.5 | 76.3428 | 64.8 | 4.3 | 4.3 | 0 | 0 | 14.3572 | 0 | 0 | -5 | 334.6
2016-10-17 | 22:00 | 316.3 | 175.5 | 68.3906 | 54.8 | 4.3 | 4.3 | 0 | 0 | 14.0094 | 0 | 0 | -5 | 316.3
2016-10-17 | 23:00 | 306.4 | 175.5 | 75.7432 | 37.9 | 4.3 | 4.3 | 0 | 0 | 13.6568 | 0 | 0 | -5 | 306.4
2016-10-18 | 0:00 | 287.1 | 175.5 | 48.4024 | 36.4 | 4.3 | 4.3 | 0 | 0 | 23.1976 | 0 | 0 | -5 | 287.1
2016-10-18 | 1:00 | 290 | 175.5 | 51.4393 | 36.4 | 4.3 | 4.3 | 0 | 0 | 23.0607 | 0 | 0 | -5 | 290
2016-10-18 | 2:00 | 303.6 | 175.5 | 60.251 | 41.6 | 4.3 | 4.3 | 0 | 0 | 22.649 | 0 | 0 | -5 | 303.6
2016-10-18 | 3:00 | 314.1 | 175.5 | 60.694 | 51.6 | 4.3 | 4.3 | 0 | 0 | 22.706 | 0 | 0 | -5 | 314.1
2016-10-18 | 4:00 | 324.3 | 175.5 | 60.8923 | 61.6 | 4.3 | 4.3 | 0 | 0 | 22.7077 | 0 | 0 | -5 | 324.3
2016-10-18 | 5:00 | 321.2 | 175.5 | 60.834 | 58.8 | 4.3 | 4.3 | 0.0214 | 0 | 22.4446 | 0 | 0 | -5 | 321.2
2016-10-18 | 6:00 | 312 | 175.5 | 52.4599 | 48.8 | 4.3 | 4.3 | 12.5219 | 0 | 19.1182 | 0 | 0 | -5 | 312
2016-10-18 | 7:00 | 308.3 | 175.5 | 45.5724 | 36.4 | 4.3 | 4.3 | 37.4514 | -5.636 | 16.9122 | 0 | -1.5 | -5 | 308.3
2016-10-18 | 8:00 | 324.3 | 175.5 | 49.4287 | 36.4 | 4.3 | 4.3 | 60.9313 | -9.1694 | 13.8094 | 0 | -6.2 | -5 | 324.3
2016-10-18 | 9:00 | 339.1 | 175.5 | 46.3104 | 36.4 | 4.3 | 4.3 | 76.1268 | -5.7281 | 13.4909 | 0 | -6.6 | -5 | 339.1
2016-10-18 | 10:00 | 341 | 175.5 | 47.0653 | 36.4 | 4.3 | 4.3 | 86.237 | -6.4888 | 16.0865 | 0 | -17.4 | -5 | 341
2016-10-18 | 11:00 | 342.2 | 175.5 | 47.1692 | 36.4 | 4.3 | 4.3 | 87.7173 | -6.6002 | 20.3137 | 0 | -21.9 | -5 | 342.2
2016-10-18 | 12:00 | 317.5 | 175.5 | 48.5649 | 36.9 | 4.3 | 4.3 | 80.3745 | -24.1908 | 21.6514 | 0 | -24.9 | -5 | 317.5
2016-10-18 | 13:00 | 337.1 | 175.5 | 50.3521 | 36.9 | 4.3 | 4.3 | 65.8602 | -9.9112 | 17.4989 | 0 | -2.7 | -5 | 337.1
2016-10-18 | 14:00 | 341.9 | 175.5 | 48.2547 | 57.9 | 4.3 | 4.3 | 51.3555 | -7.7284 | 16.6182 | 0 | -3.6 | -5 | 341.9
2016-10-18 | 15:00 | 352 | 175.5 | 57.8178 | 71 | 4.3 | 4.3 | 27.9901 | 0 | 16.0921 | 0 | 0 | -5 | 352
2016-10-18 | 16:00 | 377.2 | 175.5 | 89.2622 | 78.8 | 4.3 | 4.3 | 2.3827 | 0 | 20.6551 | 0 | 7 | -5 | 377.2
2016-10-18 | 17:00 | 400.6 | 175.5 | 89.6911 | 79.7 | 4.3 | 4.3 | 0 | 0 | 22.4089 | 0 | 29.7 | -5 | 400.6
2016-10-18 | 18:00 | 389.5 | 175.5 | 89.4908 | 79.7 | 4.3 | 4.3 | 0 | 0 | 23.6092 | 0 | 17.6 | -5 | 389.5
2016-10-18 | 19:00 | 370 | 175.5 | 89.1365 | 72.8 | 4.3 | 4.3 | 0 | 0 | 22.7635 | 0 | 6.2 | -5 | 370
2016-10-18 | 20:00 | 347.9 | 175.5 | 74.1654 | 72.1 | 4.3 | 4.3 | 0 | 0 | 22.5346 | 0 | 0 | -5 | 347.9
2016-10-18 | 21:00 | 332.3 | 175.5 | 61.0309 | 69.6 | 4.3 | 4.3 | 0 | 0 | 22.5691 | 0 | 0 | -5 | 332.3
2016-10-18 | 22:00 | 315 | 175.5 | 53.8682 | 59.6 | 4.3 | 4.3 | 0 | 0 | 22.4318 | 0 | 0 | -5 | 315
2016-10-18 | 23:00 | 300.2 | 175.5 | 55.1823 | 42.8 | 4.3 | 4.3 | 0 | 0 | 23.1177 | 0 | 0 | -5 | 300.2
2016-10-19 | 0:00 | 285 | 175.5 | 46.6024 | 36.1 | 4.3 | 4.3 | 0 | 0 | 23.1976 | 0 | 0 | -5 | 285
2016-10-19 | 1:00 | 287.2 | 175.5 | 48.9393 | 36.1 | 4.3 | 4.3 | 0 | 0 | 23.0607 | 0 | 0 | -5 | 287.2
2016-10-19 | 2:00 | 299.7 | 175.5 | 56.751 | 41.2 | 4.3 | 4.3 | 0 | 0 | 22.649 | 0 | 0 | -5 | 299.7
2016-10-19 | 3:00 | 314.4 | 175.5 | 61.294 | 51.3 | 4.3 | 4.3 | 0 | 0 | 22.706 | 0 | 0 | -5 | 314.4
2016-10-19 | 4:00 | 324.7 | 175.5 | 61.5923 | 61.3 | 4.3 | 4.3 | 0 | 0 | 22.7077 | 0 | 0 | -5 | 324.7
2016-10-19 | 5:00 | 321.8 | 175.5 | 61.534 | 58.7 | 4.3 | 4.3 | 0.0214 | 0 | 22.4446 | 0 | 0 | -5 | 321.8
2016-10-19 | 6:00 | 315.6 | 175.5 | 56.1599 | 48.7 | 4.3 | 4.3 | 12.5219 | 0 | 19.1182 | 0 | 0 | -5 | 315.6
2016-10-19 | 7:00 | 316.3 | 175.5 | 46.7364 | 36.1 | 4.3 | 4.3 | 37.4514 | 0 | 16.9122 | 0 | 0 | -5 | 316.3
2016-10-19 | 8:00 | 325.8 | 175.5 | 49.4287 | 36.1 | 4.3 | 4.3 | 60.9313 | -9.1694 | 13.8094 | 0 | -4.4 | -5 | 325.8
2016-10-19 | 9:00 | 339.9 | 175.5 | 46.3104 | 36.1 | 4.3 | 4.3 | 76.1268 | -5.7281 | 13.4909 | 0 | -5.5 | -5 | 339.9
2016-10-19 | 10:00 | 337.2 | 175.5 | 46.9653 | 36.1 | 4.3 | 4.3 | 86.237 | -6.4888 | 16.0865 | 0 | -20.8 | -5 | 337.2
2016-10-19 | 11:00 | 338.6 | 175.5 | 51.5694 | 36.1 | 4.3 | 4.3 | 87.7173 | -13.2004 | 20.3137 | 0 | -23 | -5 | 338.6
2016-10-19 | 12:00 | 314.9 | 175.5 | 48.4649 | 36.6 | 4.3 | 4.3 | 80.3745 | -24.1908 | 21.6514 | 0 | -27.1 | -5 | 314.9
2016-10-19 | 13:00 | 335.6 | 175.5 | 50.3521 | 36.6 | 4.3 | 4.3 | 65.8602 | -9.9112 | 17.4989 | 0 | -3.9 | -5 | 335.6
2016-10-19 | 14:00 | 342.1 | 175.5 | 48.2547 | 55.8 | 4.3 | 4.3 | 51.3555 | -7.7284 | 16.6182 | 0 | -1.3 | -5 | 342.1
2016-10-19 | 15:00 | 350.6 | 175.5 | 60.2178 | 67.2 | 4.3 | 4.3 | 27.9901 | 0 | 16.0921 | 0 | 0 | -5 | 350.6
2016-10-19 | 16:00 | 372.2 | 175.5 | 89.1622 | 75.4 | 4.3 | 4.3 | 2.3827 | 0 | 20.6551 | 0 | 5.5 | -5 | 372.2
2016-10-19 | 17:00 | 399.7 | 175.5 | 89.6911 | 78.8 | 4.3 | 4.3 | 0 | 0 | 22.4089 | 0 | 29.7 | -5 | 399.7
2016-10-19 | 18:00 | 388 | 175.5 | 89.4908 | 78.8 | 4.3 | 4.3 | 0 | 0 | 23.6092 | 0 | 17 | -5 | 388
2016-10-19 | 19:00 | 368.1 | 175.5 | 89.1365 | 71.2 | 4.3 | 4.3 | 0 | 0 | 22.7635 | 0 | 5.9 | -5 | 368.1
2016-10-19 | 20:00 | 348 | 175.5 | 75.1654 | 71.2 | 4.3 | 4.3 | 0 | 0 | 22.5346 | 0 | 0 | -5 | 348
2016-10-19 | 21:00 | 330.3 | 175.5 | 61.7309 | 66.9 | 4.3 | 4.3 | 0 | 0 | 22.5691 | 0 | 0 | -5 | 330.3
2016-10-19 | 22:00 | 314.5 | 175.5 | 56.0682 | 56.9 | 4.3 | 4.3 | 0 | 0 | 22.4318 | 0 | 0 | -5 | 314.5
2016-10-19 | 23:00 | 310.7 | 175.5 | 61.2823 | 47.2 | 4.3 | 4.3 | 0 | 0 | 23.1177 | 0 | 0 | -5 | 310.7
2016-10-20 | 0:00 | 290.1 | 175.5 | 61.1585 | 36.1 | 4.3 | 4.3 | 0 | 0 | 13.7415 | 0 | 0 | -5 | 290.1
2016-10-20 | 1:00 | 290.9 | 175.5 | 62.0994 | 36.1 | 4.3 | 4.3 | 0 | 0 | 13.6006 | 0 | 0 | -5 | 290.9
2016-10-20 | 2:00 | 305.5 | 175.5 | 76.7669 | 36.1 | 4.3 | 4.3 | 0 | 0 | 13.5331 | 0 | 0 | -5 | 305.5
2016-10-20 | 3:00 | 319 | 175.5 | 82.8155 | 40.3 | 4.3 | 4.3 | 0 | 0 | 12.5845 | 0 | 4.2 | -5 | 319
2016-10-20 | 4:00 | 326.9 | 175.5 | 82.9311 | 48.7 | 4.3 | 4.3 | 0 | 0 | 11.9689 | 0 | 4.2 | -5 | 326.9
2016-10-20 | 5:00 | 329.6 | 175.5 | 83.0695 | 51.6 | 4.3 | 4.3 | 0.0303 | 0 | 11.6002 | 0 | 4.2 | -5 | 329.6
2016-10-20 | 6:00 | 329.6 | 175.5 | 83.0042 | 44.6 | 4.3 | 4.3 | 7.2221 | 0 | 11.4737 | 0 | 4.2 | -5 | 329.6
2016-10-20 | 7:00 | 340.8 | 175.5 | 81.7089 | 36.1 | 4.3 | 4.3 | 29.1118 | 0 | 11.4793 | 0 | 3.3 | -5 | 340.8
2016-10-20 | 8:00 | 360.9 | 175.5 | 82.6654 | 36.1 | 4.3 | 4.3 | 47.2581 | 0 | 11.5765 | 0 | 4.2 | -5 | 360.9
2016-10-20 | 9:00 | 361.1 | 175.5 | 75.8194 | 36.1 | 4.3 | 4.3 | 58.1603 | 0 | 11.9203 | 0 | 0 | -5 | 361.1
2016-10-20 | 10:00 | 345.9 | 175.5 | 54.0083 | 36.1 | 4.3 | 4.3 | 63.6301 | 0 | 13.0616 | 0 | 0 | -5 | 345.9
2016-10-20 | 11:00 | 367.9 | 175.5 | 73.5999 | 36.6 | 4.3 | 4.3 | 64.9023 | 0 | 13.6978 | 0 | 0 | -5 | 367.9
2016-10-20 | 12:00 | 345.9 | 175.5 | 56.3678 | 36.6 | 4.3 | 4.3 | 59.6192 | 0 | 14.213 | 0 | 0 | -5 | 345.9
2016-10-20 | 13:00 | 376 | 175.5 | 80.3684 | 52.9 | 4.3 | 4.3 | 49.2158 | 0 | 14.4158 | 0 | 0 | -5 | 376
2016-10-20 | 14:00 | 379.2 | 175.5 | 82.5301 | 64.3 | 4.3 | 4.3 | 35.3292 | 0 | 14.1407 | 0 | 3.8 | -5 | 379.2
2016-10-20 | 15:00 | 380.4 | 175.5 | 89.3128 | 76.3 | 4.3 | 4.3 | 15.5228 | 0 | 13.9644 | 0 | 6.2 | -5 | 380.4
2016-10-20 | 16:00 | 401.2 | 175.5 | 89.6979 | 79 | 4.3 | 4.3 | 1.1349 | 0 | 14.1672 | 0 | 38.1 | -5 | 401.2
2016-10-20 | 17:00 | 417.1 | 175.5 | 90.0263 | 79 | 4.3 | 4.3 | 0 | 0 | 14.1737 | 0 | 54.8 | -5 | 417.1
2016-10-20 | 18:00 | 408.1 | 175.5 | 89.9191 | 79 | 4.3 | 4.3 | 0 | 0 | 14.1809 | 0 | 45.9 | -5 | 408.1
2016-10-20 | 19:00 | 389.2 | 175.5 | 89.485 | 79 | 4.3 | 4.3 | 0 | 0 | 14.515 | 0 | 27.1 | -5 | 389.2
2016-10-20 | 20:00 | 370.6 | 175.5 | 89.1304 | 76.7 | 4.3 | 4.3 | 0 | 0 | 14.2696 | 0 | 11.4 | -5 | 370.6
2016-10-20 | 21:00 | 355.1 | 175.5 | 86.0428 | 71.4 | 4.3 | 4.3 | 0 | 0 | 14.3572 | 0 | 4.2 | -5 | 355.1
2016-10-20 | 22:00 | 341.4 | 175.5 | 82.6906 | 61.4 | 4.3 | 4.3 | 0 | 0 | 14.0094 | 0 | 4.2 | -5 | 341.4
2016-10-20 | 23:00 | 331 | 175.5 | 83.0432 | 51 | 4.3 | 4.3 | 0 | 0 | 13.6568 | 0 | 4.2 | -5 | 331
2016-10-21 | 0:00 | 313.5 | 175.5 | 81.2585 | 35.8 | 4.3 | 4.3 | 0 | 0 | 13.7415 | 0 | 3.6 | -5 | 313.5
2016-10-21 | 1:00 | 312.9 | 175.5 | 81.2994 | 36.7 | 4.3 | 4.3 | 0 | 0 | 13.6006 | 0 | 2.2 | -5 | 312.9
2016-10-21 | 2:00 | 326.9 | 175.5 | 88.2669 | 39.8 | 4.3 | 4.3 | 0 | 0 | 13.5331 | 0 | 6.2 | -5 | 326.9
2016-10-21 | 3:00 | 339.6 | 175.5 | 88.5155 | 53.2 | 4.3 | 4.3 | 0 | 0 | 12.5845 | 0 | 6.2 | -5 | 339.6
2016-10-21 | 4:00 | 351.6 | 175.5 | 88.7311 | 65.2 | 4.3 | 4.3 | 0 | 0 | 11.9689 | 0 | 6.6 | -5 | 351.6
2016-10-21 | 5:00 | 351.4 | 175.5 | 88.7695 | 65.3 | 4.3 | 4.3 | 0.0303 | 0 | 11.6002 | 0 | 6.6 | -5 | 351.4
2016-10-21 | 6:00 | 348.6 | 175.5 | 88.7042 | 55.5 | 4.3 | 4.3 | 7.2221 | 0 | 11.4737 | 0 | 6.6 | -5 | 348.6
2016-10-21 | 7:00 | 353.3 | 175.5 | 86.4089 | 43 | 4.3 | 4.3 | 29.1118 | 0 | 11.4793 | 0 | 4.2 | -5 | 353.3
2016-10-21 | 8:00 | 377.8 | 175.5 | 89.3654 | 43.9 | 4.3 | 4.3 | 47.2581 | 0 | 11.5765 | 0 | 6.6 | -5 | 377.8
2016-10-21 | 9:00 | 385.5 | 175.5 | 89.4194 | 40.7 | 4.3 | 4.3 | 58.1603 | 0 | 11.9203 | 0 | 6.2 | -5 | 385.5
2016-10-21 | 10:00 | 391.8 | 175.5 | 89.5083 | 40.3 | 4.3 | 4.3 | 63.6301 | 0 | 13.0616 | 0 | 6.2 | -5 | 391.8
2016-10-21 | 11:00 | 391.7 | 175.5 | 89.4999 | 38.3 | 4.3 | 4.3 | 64.9023 | 0 | 13.6978 | 0 | 6.2 | -5 | 391.7
2016-10-21 | 12:00 | 357.7 | 175.5 | 68.4678 | 36.3 | 4.3 | 4.3 | 59.6192 | 0 | 14.213 | 0 | 0 | -5 | 357.7
2016-10-21 | 13:00 | 370.6 | 175.5 | 86.3684 | 37.3 | 4.3 | 4.3 | 49.2158 | 0 | 14.4158 | 0 | 4.2 | -5 | 370.6
2016-10-21 | 14:00 | 376.3 | 175.5 | 82.4301 | 64 | 4.3 | 4.3 | 35.3292 | 0 | 14.1407 | 0 | 1.3 | -5 | 376.3
2016-10-21 | 15:00 | 383.4 | 175.5 | 89.4128 | 77.1 | 4.3 | 4.3 | 15.5228 | 0 | 13.9644 | 0 | 8.3 | -5 | 383.4
2016-10-21 | 16:00 | 405.5 | 175.5 | 89.7979 | 78 | 4.3 | 4.3 | 1.1349 | 0 | 14.1672 | 0 | 43.3 | -5 | 405.5
2016-10-21 | 17:00 | 422.7 | 175.5 | 91.4263 | 78 | 4.3 | 4.3 | 0 | 0 | 14.1737 | 0 | 60 | -5 | 422.7
2016-10-21 | 18:00 | 410.6 | 175.5 | 89.9191 | 78 | 4.3 | 4.3 | 0 | 0 | 14.1809 | 0 | 49.4 | -5 | 410.6
2016-10-21 | 19:00 | 391 | 175.5 | 89.485 | 78 | 4.3 | 4.3 | 0 | 0 | 14.515 | 0 | 29.9 | -5 | 391
2016-10-21 | 20:00 | 371.7 | 175.5 | 89.1304 | 77.8 | 4.3 | 4.3 | 0 | 0 | 14.2696 | 0 | 11.4 | -5 | 371.7
2016-10-21 | 21:00 | 354.9 | 175.5 | 88.8428 | 66 | 4.3 | 4.3 | 0 | 0 | 14.3572 | 0 | 6.6 | -5 | 354.9
2016-10-21 | 22:00 | 336 | 175.5 | 85.1906 | 53.5 | 4.3 | 4.3 | 0 | 0 | 14.0094 | 0 | 4.2 | -5 | 336
2016-10-21 | 23:00 | 330.4 | 175.5 | 88.3432 | 42.7 | 4.3 | 4.3 | 0 | 0 | 13.6568 | 0 | 6.6 | -5 | 330.4
2016-10-22 | 0:00 | 312.3 | 175.5 | 81.1585 | 36.8 | 4.3 | 4.3 | 0 | 0 | 13.7415 | 0 | 1.5 | -5 | 312.3
2016-10-22 | 1:00 | 319.5 | 175.5 | 85.7994 | 36.8 | 4.3 | 4.3 | 0 | 0 | 13.6006 | 0 | 4.2 | -5 | 319.5
2016-10-22 | 2:00 | 330.1 | 175.5 | 85.1669 | 48.1 | 4.3 | 4.3 | 0 | 0 | 13.5331 | 0 | 4.2 | -5 | 330.1
2016-10-22 | 3:00 | 343.6 | 175.5 | 87.0155 | 60.7 | 4.3 | 4.3 | 0 | 0 | 12.5845 | 0 | 4.2 | -5 | 343.6
2016-10-22 | 4:00 | 354.4 | 175.5 | 88.8311 | 68.3 | 4.3 | 4.3 | 0 | 0 | 11.9689 | 0 | 6.2 | -5 | 354.4
2016-10-22 | 5:00 | 349.5 | 175.5 | 88.7695 | 64.3 | 4.3 | 4.3 | 0.0303 | 0 | 11.6002 | 0 | 5.7 | -5 | 349.5
2016-10-22 | 6:00 | 331.9 | 175.5 | 79.8042 | 54.3 | 4.3 | 4.3 | 7.2221 | 0 | 11.4737 | 0 | 0 | -5 | 331.9
2016-10-22 | 7:00 | 331.9 | 175.5 | 75.4089 | 36.8 | 4.3 | 4.3 | 29.1118 | 0 | 11.4793 | 0 | 0 | -5 | 331.9
2016-10-22 | 8:00 | 344.9 | 175.5 | 70.1654 | 36.8 | 4.3 | 4.3 | 47.2581 | 0 | 11.5765 | 0 | 0 | -5 | 344.9
2016-10-22 | 9:00 | 371.1 | 175.5 | 82.3194 | 36.8 | 4.3 | 4.3 | 58.1603 | 0 | 11.9203 | 0 | 2.8 | -5 | 371.1
2016-10-22 | 10:00 | 378.6 | 175.5 | 82.5083 | 36.8 | 4.3 | 4.3 | 63.6301 | 0 | 13.0616 | 0 | 3.5 | -5 | 378.6
2016-10-22 | 11:00 | 372.1 | 175.5 | 77.0999 | 37.3 | 4.3 | 4.3 | 64.9023 | 0 | 13.6978 | 0 | 0 | -5 | 372.1
2016-10-22 | 12:00 | 359.2 | 175.5 | 68.9678 | 37.3 | 4.3 | 4.3 | 59.6192 | 0 | 14.213 | 0 | 0 | -5 | 359.2
2016-10-22 | 13:00 | 364.1 | 175.5 | 82.2684 | 37.3 | 4.3 | 4.3 | 49.2158 | 0 | 14.4158 | 0 | 1.8 | -5 | 364.1
2016-10-22 | 14:00 | 366.7 | 175.5 | 82.2301 | 55.3 | 4.3 | 4.3 | 35.3292 | 0 | 14.1407 | 0 | 0.6 | -5 | 366.7
2016-10-22 | 15:00 | 367.9 | 175.5 | 86.6128 | 68.5 | 4.3 | 4.3 | 15.5228 | 0 | 13.9644 | 0 | 4.2 | -5 | 367.9
2016-10-22 | 16:00 | 382.5 | 175.5 | 89.2979 | 71.9 | 4.3 | 4.3 | 1.1349 | 0 | 14.1672 | 0 | 26.9 | -5 | 382.5
2016-10-22 | 17:00 | 397.2 | 175.5 | 89.6263 | 71.9 | 4.3 | 4.3 | 0 | 0 | 14.1737 | 0 | 42.4 | -5 | 397.2
2016-10-22 | 18:00 | 393.6 | 175.5 | 89.6191 | 71.9 | 4.3 | 4.3 | 0 | 0 | 14.1809 | 0 | 38.8 | -5 | 393.6
2016-10-22 | 19:00 | 378.3 | 175.5 | 89.285 | 71.9 | 4.3 | 4.3 | 0 | 0 | 14.515 | 0 | 23.5 | -5 | 378.3
2016-10-22 | 20:00 | 361.8 | 175.5 | 88.9304 | 69.4 | 4.3 | 4.3 | 0 | 0 | 14.2696 | 0 | 10.1 | -5 | 361.8
2016-10-22 | 21:00 | 347.7 | 175.5 | 88.7428 | 60.3 | 4.3 | 4.3 | 0 | 0 | 14.3572 | 0 | 5.2 | -5 | 347.7
2016-10-22 | 22:00 | 325.6 | 175.5 | 81.4906 | 50.3 | 4.3 | 4.3 | 0 | 0 | 14.0094 | 0 | 0.7 | -5 | 325.6
2016-10-22 | 23:00 | 321.7 | 175.5 | 87.9432 | 36.8 | 4.3 | 4.3 | 0 | 0 | 13.6568 | 0 | 4.2 | -5 | 321.7
2016-10-23 | 0:00 | 305.4 | 175.5 | 66.8024 | 36.3 | 4.3 | 4.3 | 0 | 0 | 23.1976 | 0 | 0 | -5 | 305.4
2016-10-23 | 1:00 | 306.3 | 175.5 | 67.8393 | 36.3 | 4.3 | 4.3 | 0 | 0 | 23.0607 | 0 | 0 | -5 | 306.3
2016-10-23 | 2:00 | 319.4 | 175.5 | 68.051 | 49.6 | 4.3 | 4.3 | 0 | 0 | 22.649 | 0 | 0 | -5 | 319.4
2016-10-23 | 3:00 | 333.3 | 175.5 | 70.794 | 60.7 | 4.3 | 4.3 | 0 | 0 | 22.706 | 0 | 0 | -5 | 333.3
2016-10-23 | 4:00 | 344.6 | 175.5 | 72.0923 | 70.7 | 4.3 | 4.3 | 0 | 0 | 22.7077 | 0 | 0 | -5 | 344.6
2016-10-23 | 5:00 | 334.1 | 175.5 | 71.834 | 60.7 | 4.3 | 4.3 | 0.0214 | 0 | 22.4446 | 0 | 0 | -5 | 334.1
2016-10-23 | 6:00 | 312.6 | 175.5 | 51.2599 | 50.6 | 4.3 | 4.3 | 12.5219 | 0 | 19.1182 | 0 | 0 | -5 | 312.6
2016-10-23 | 7:00 | 299.7 | 175.5 | 45.1364 | 36.3 | 4.3 | 4.3 | 37.4514 | 0 | 16.9122 | 0 | -15.2 | -5 | 299.7
2016-10-23 | 8:00 | 302.9 | 175.5 | 45.2593 | 36.3 | 4.3 | 4.3 | 60.9313 | 0 | 13.8094 | 0 | -32.5 | -5 | 302.9
2016-10-23 | 9:00 | 322.6 | 175.5 | 45.6823 | 36.3 | 4.3 | 4.3 | 76.1268 | 0 | 13.4909 | 0 | -28.1 | -5 | 322.6
2016-10-23 | 10:00 | 328.6 | 175.5 | 45.7765 | 36.3 | 4.3 | 4.3 | 86.237 | 0 | 16.0865 | 0 | -34.9 | -5 | 328.6
2016-10-23 | 11:00 | 321.4 | 175.5 | 45.569 | 36.3 | 4.3 | 4.3 | 87.7173 | 0 | 20.3137 | 0 | -47.6 | -5 | 321.4
2016-10-23 | 12:00 | 314.7 | 175.5 | 45.4741 | 36.3 | 4.3 | 4.3 | 80.3745 | 0 | 21.6514 | 0 | -48.2 | -5 | 314.7
2016-10-23 | 13:00 | 314 | 175.5 | 45.4409 | 36.3 | 4.3 | 4.3 | 65.8602 | 0 | 17.4989 | 0 | -30.2 | -5 | 314
2016-10-23 | 14:00 | 303.5 | 175.5 | 45.2263 | 36.3 | 4.3 | 4.3 | 51.3555 | 0 | 16.6182 | 0 | -25.1 | -5 | 303.5
2016-10-23 | 15:00 | 313.5 | 175.5 | 45.4178 | 56.6 | 4.3 | 4.3 | 27.9901 | 0 | 16.0921 | 0 | -11.7 | -5 | 313.5
2016-10-23 | 16:00 | 340.7 | 175.5 | 69.3622 | 69.2 | 4.3 | 4.3 | 2.3827 | 0 | 20.6551 | 0 | 0 | -5 | 340.7
2016-10-23 | 17:00 | 378.1 | 175.5 | 97.9911 | 76.9 | 4.3 | 4.3 | 0 | 0 | 22.4089 | 0 | 1.7 | -5 | 378.1
2016-10-23 | 18:00 | 378.3 | 175.5 | 97.2908 | 76.9 | 4.3 | 4.3 | 0 | 0 | 23.6092 | 0 | 1.4 | -5 | 378.3
2016-10-23 | 19:00 | 369.2 | 175.5 | 89.0365 | 76.9 | 4.3 | 4.3 | 0 | 0 | 22.7635 | 0 | 1.4 | -5 | 369.2
2016-10-23 | 20:00 | 359.4 | 175.5 | 84.9654 | 72.1 | 4.3 | 4.3 | 0 | 0 | 22.5346 | 0 | 0.7 | -5 | 359.4
2016-10-23 | 21:00 | 345.9 | 175.5 | 72.4309 | 71.8 | 4.3 | 4.3 | 0 | 0 | 22.5691 | 0 | 0 | -5 | 345.9
2016-10-23 | 22:00 | 324 | 175.5 | 60.6682 | 61.8 | 4.3 | 4.3 | 0 | 0 | 22.4318 | 0 | 0 | -5 | 324
2016-10-23 | 23:00 | 317.9 | 175.5 | 71.5823 | 44.1 | 4.3 | 4.3 | 0 | 0 | 23.1177 | 0 | 0 | -5 | 317.9
2016-10-24 | 0:00 | 304.4 | 175.5 | 65.7024 | 36.4 | 4.3 | 4.3 | 0 | 0 | 23.1976 | 0 | 0 | -5 | 304.4
2016-10-24 | 1:00 | 306.4 | 175.5 | 67.8393 | 36.4 | 4.3 | 4.3 | 0 | 0 | 23.0607 | 0 | 0 | -5 | 306.4
2016-10-24 | 2:00 | 318.7 | 175.5 | 80.551 | 36.4 | 4.3 | 4.3 | 0 | 0 | 22.649 | 0 | 0 | -5 | 318.7
2016-10-24 | 3:00 | 334.8 | 175.5 | 82.194 | 50.8 | 4.3 | 4.3 | 0 | 0 | 22.706 | 0 | 0 | -5 | 334.8
2016-10-24 | 4:00 | 352 | 175.5 | 85.4923 | 63.3 | 4.3 | 4.3 | 0 | 0 | 22.7077 | 0 | 1.4 | -5 | 352
2016-10-24 | 5:00 | 352.8 | 175.5 | 85.634 | 64.2 | 4.3 | 4.3 | 0.0214 | 0 | 22.4446 | 0 | 1.4 | -5 | 352.8
2016-10-24 | 6:00 | 345.7 | 175.5 | 84.6599 | 49.6 | 4.3 | 4.3 | 12.5219 | 0 | 19.1182 | 0 | 0.7 | -5 | 345.7
2016-10-24 | 7:00 | 348 | 175.5 | 78.1364 | 36.4 | 4.3 | 4.3 | 37.4514 | 0 | 16.9122 | 0 | 0 | -5 | 348
2016-10-24 | 8:00 | 369 | 175.5 | 78.7593 | 36.4 | 4.3 | 4.3 | 60.9313 | 0 | 13.8094 | 0 | 0 | -5 | 369
2016-10-24 | 9:00 | 391.8 | 175.5 | 85.5823 | 36.8 | 4.3 | 4.3 | 76.1268 | 0 | 13.4909 | 0 | 0.7 | -5 | 391.8
2016-10-24 | 10:00 | 383 | 175.5 | 65.1765 | 36.4 | 4.3 | 4.3 | 86.237 | 0 | 16.0865 | 0 | 0 | -5 | 383
2016-10-24 | 11:00 | 382.6 | 175.5 | 58.569 | 36.9 | 4.3 | 4.3 | 87.7173 | 0 | 20.3137 | 0 | 0 | -5 | 382.6
2016-10-24 | 12:00 | 356.1 | 175.5 | 46.2741 | 36.9 | 4.3 | 4.3 | 80.3745 | 0 | 21.6514 | 0 | -8.2 | -5 | 356.1
2016-10-24 | 13:00 | 379.3 | 175.5 | 79.4409 | 37.4 | 4.3 | 4.3 | 65.8602 | 0 | 17.4989 | 0 | 0 | -5 | 379.3
2016-10-24 | 14:00 | 386.7 | 175.5 | 73.9263 | 65.7 | 4.3 | 4.3 | 51.3555 | 0 | 16.6182 | 0 | 0 | -5 | 386.7
2016-10-24 | 15:00 | 392.7 | 175.5 | 89.3178 | 78.8 | 4.3 | 4.3 | 27.9901 | 0 | 16.0921 | 0 | 1.4 | -5 | 392.7
2016-10-24 | 16:00 | 418.1 | 175.5 | 98.7622 | 79.7 | 4.3 | 4.3 | 2.3827 | 0 | 20.6551 | 0 | 37.5 | -5 | 418.1
2016-10-24 | 17:00 | 435.3 | 175.5 | 99.0911 | 79.7 | 4.3 | 4.3 | 0 | 0 | 22.4089 | 0 | 55 | -5 | 435.3
2016-10-24 | 18:00 | 422.2 | 175.5 | 98.7908 | 79.7 | 4.3 | 4.3 | 0 | 0 | 23.6092 | 0 | 41 | -5 | 422.2
2016-10-24 | 19:00 | 401.6 | 175.5 | 98.4365 | 77.2 | 4.3 | 4.3 | 0 | 0 | 22.7635 | 0 | 24.1 | -5 | 401.6
2016-10-24 | 20:00 | 382 | 175.5 | 97.9654 | 77.2 | 4.3 | 4.3 | 0 | 0 | 22.5346 | 0 | 5.2 | -5 | 382
2016-10-24 | 21:00 | 364.2 | 175.5 | 85.8309 | 75.3 | 4.3 | 4.3 | 0 | 0 | 22.5691 | 0 | 1.4 | -5 | 364.2
2016-10-24 | 22:00 | 341.1 | 175.5 | 76.7682 | 62.8 | 4.3 | 4.3 | 0 | 0 | 22.4318 | 0 | 0 | -5 | 341.1
2016-10-24 | 23:00 | 336.3 | 175.5 | 85.1823 | 47.5 | 4.3 | 4.3 | 0 | 0 | 23.1177 | 0 | 1.4 | -5 | 336.3
2016-10-25 | 0:00 | 318.2 | 175.5 | 79.6024 | 36.3 | 4.3 | 4.3 | 0 | 0 | 23.1976 | 0 | 0 | -5 | 318.2
2016-10-25 | 1:00 | 319.5 | 175.5 | 78.4393 | 38.9 | 4.3 | 4.3 | 0 | 0 | 23.0607 | 0 | 0 | -5 | 319.5
2016-10-25 | 2:00 | 333.1 | 175.5 | 84.451 | 45.6 | 4.3 | 4.3 | 0 | 0 | 22.649 | 0 | 1.3 | -5 | 333.1
2016-10-25 | 3:00 | 348.7 | 175.5 | 86.594 | 58.9 | 4.3 | 4.3 | 0 | 0 | 22.706 | 0 | 1.4 | -5 | 348.7
2016-10-25 | 4:00 | 362.2 | 175.5 | 90.0923 | 68.9 | 4.3 | 4.3 | 0 | 0 | 22.7077 | 0 | 1.4 | -5 | 362.2
2016-10-25 | 5:00 | 366.1 | 175.5 | 90.234 | 72.9 | 4.3 | 4.3 | 0.0214 | 0 | 22.4446 | 0 | 1.4 | -5 | 366.1
2016-10-25 | 6:00 | 356.3 | 175.5 | 84.8599 | 60 | 4.3 | 4.3 | 12.5219 | 0 | 19.1182 | 0 | 0.7 | -5 | 356.3
2016-10-25 | 7:00 | 343 | 175.5 | 70.4364 | 39.1 | 4.3 | 4.3 | 37.4514 | 0 | 16.9122 | 0 | 0 | -5 | 343
2016-10-25 | 8:00 | 352.9 | 175.5 | 62.7593 | 36.3 | 4.3 | 4.3 | 60.9313 | 0 | 13.8094 | 0 | 0 | -5 | 352.9
2016-10-25 | 9:00 | 361.1 | 175.5 | 56.0823 | 36.3 | 4.3 | 4.3 | 76.1268 | 0 | 13.4909 | 0 | 0 | -5 | 361.1
2016-10-25 | 10:00 | 358.5 | 175.5 | 46.3765 | 36.3 | 4.3 | 4.3 | 86.237 | 0 | 16.0865 | 0 | -5.6 | -5 | 358.5
2016-10-25 | 11:00 | 357.8 | 175.5 | 46.369 | 36.8 | 4.3 | 4.3 | 87.7173 | 0 | 20.3137 | 0 | -12.5 | -5 | 357.8
2016-10-25 | 12:00 | 343.9 | 175.5 | 46.0741 | 36.8 | 4.3 | 4.3 | 80.3745 | 0 | 21.6514 | 0 | -20.1 | -5 | 343.9
2016-10-25 | 13:00 | 379.7 | 175.5 | 80.4409 | 36.8 | 4.3 | 4.3 | 65.8602 | 0 | 17.4989 | 0 | 0 | -5 | 379.7
2016-10-25 | 14:00 | 386.7 | 175.5 | 78.7263 | 60.9 | 4.3 | 4.3 | 51.3555 | 0 | 16.6182 | 0 | 0 | -5 | 386.7
2016-10-25 | 15:00 | 387.7 | 175.5 | 89.1178 | 74 | 4.3 | 4.3 | 27.9901 | 0 | 16.0921 | 0 | 1.4 | -5 | 387.7
2016-10-25 | 16:00 | 410.9 | 175.5 | 98.5622 | 79.4 | 4.3 | 4.3 | 2.3827 | 0 | 20.6551 | 0 | 30.8 | -5 | 410.9
2016-10-25 | 17:00 | 421.5 | 175.5 | 98.7911 | 79.4 | 4.3 | 4.3 | 0 | 0 | 22.4089 | 0 | 41.8 | -5 | 421.5
2016-10-25 | 18:00 | 409.4 | 175.5 | 98.5908 | 77.4 | 4.3 | 4.3 | 0 | 0 | 23.6092 | 0 | 30.7 | -5 | 409.4
2016-10-25 | 19:00 | 389.3 | 175.5 | 98.2365 | 76.9 | 4.3 | 4.3 | 0 | 0 | 22.7635 | 0 | 12.3 | -5 | 389.3
2016-10-25 | 20:00 | 371.4 | 175.5 | 91.4654 | 76.9 | 4.3 | 4.3 | 0 | 0 | 22.5346 | 0 | 1.4 | -5 | 371.4
2016-10-25 | 21:00 | 357.2 | 175.5 | 87.2309 | 66.9 | 4.3 | 4.3 | 0 | 0 | 22.5691 | 0 | 1.4 | -5 | 357.2
2016-10-25 | 22:00 | 338.2 | 175.5 | 84.5682 | 51.6 | 4.3 | 4.3 | 0 | 0 | 22.4318 | 0 | 0.5 | -5 | 338.2
2016-10-25 | 23:00 | 328.3 | 175.5 | 84.3823 | 41 | 4.3 | 4.3 | 0 | 0 | 23.1177 | 0 | 0.7 | -5 | 328.3
2016-10-26 | 0:00 | 310.9 | 175.5 | 72.0024 | 36.6 | 4.3 | 4.3 | 0 | 0 | 23.1976 | 0 | 0 | -5 | 310.9
2016-10-26 | 1:00 | 312.8 | 175.5 | 74.0393 | 36.6 | 4.3 | 4.3 | 0 | 0 | 23.0607 | 0 | 0 | -5 | 312.8
2016-10-26 | 2:00 | 326.2 | 175.5 | 84.251 | 39.5 | 4.3 | 4.3 | 0 | 0 | 22.649 | 0 | 0.7 | -5 | 326.2
2016-10-26 | 3:00 | 338.9 | 175.5 | 82.294 | 54.8 | 4.3 | 4.3 | 0 | 0 | 22.706 | 0 | 0 | -5 | 338.9
2016-10-26 | 4:00 | 353.2 | 175.5 | 84.8923 | 65.8 | 4.3 | 4.3 | 0 | 0 | 22.7077 | 0 | 0.7 | -5 | 353.2
2016-10-26 | 5:00 | 355.6 | 175.5 | 84.834 | 68.4 | 4.3 | 4.3 | 0.0214 | 0 | 22.4446 | 0 | 0.8 | -5 | 355.6
2016-10-26 | 6:00 | 343.2 | 175.5 | 77.6599 | 54.8 | 4.3 | 4.3 | 12.5219 | 0 | 19.1182 | 0 | 0 | -5 | 343.2
2016-10-26 | 7:00 | 328.2 | 175.5 | 58.1364 | 36.6 | 4.3 | 4.3 | 37.4514 | 0 | 16.9122 | 0 | 0 | -5 | 328.2
2016-10-26 | 8:00 | 342.7 | 175.5 | 52.2593 | 36.6 | 4.3 | 4.3 | 60.9313 | 0 | 13.8094 | 0 | 0 | -5 | 342.7
2016-10-26 | 9:00 | 356.8 | 175.5 | 51.4823 | 36.6 | 4.3 | 4.3 | 76.1268 | 0 | 13.4909 | 0 | 0 | -5 | 356.8
2016-10-26 | 10:00 | 352.2 | 175.5 | 46.1765 | 36.6 | 4.3 | 4.3 | 86.237 | 0 | 16.0865 | 0 | -12 | -5 | 352.2
2016-10-26 | 11:00 | 357 | 175.5 | 46.269 | 37.1 | 4.3 | 4.3 | 87.7173 | 0 | 20.3137 | 0 | -13.5 | -5 | 357
2016-10-26 | 12:00 | 340.1 | 175.5 | 45.9741 | 37.1 | 4.3 | 4.3 | 80.3745 | 0 | 21.6514 | 0 | -24.1 | -5 | 340.1
2016-10-26 | 13:00 | 370.6 | 175.5 | 65.9409 | 42.2 | 4.3 | 4.3 | 65.8602 | 0 | 17.4989 | 0 | 0 | -5 | 370.6
2016-10-26 | 14:00 | 388.7 | 175.5 | 75.3263 | 66.3 | 4.3 | 4.3 | 51.3555 | 0 | 16.6182 | 0 | 0 | -5 | 388.7
2016-10-26 | 15:00 | 397 | 175.5 | 93.0178 | 79.4 | 4.3 | 4.3 | 27.9901 | 0 | 16.0921 | 0 | 1.4 | -5 | 397
2016-10-26 | 16:00 | 415.6 | 175.5 | 98.6622 | 80.3 | 4.3 | 4.3 | 2.3827 | 0 | 20.6551 | 0 | 34.5 | -5 | 415.6
2016-10-26 | 17:00 | 419.8 | 175.5 | 98.7911 | 80.3 | 4.3 | 4.3 | 0 | 0 | 22.4089 | 0 | 39.2 | -5 | 419.8
2016-10-26 | 18:00 | 408.7 | 175.5 | 98.5908 | 77.8 | 4.3 | 4.3 | 0 | 0 | 23.6092 | 0 | 29.6 | -5 | 408.7
2016-10-26 | 19:00 | 388.2 | 175.5 | 98.2365 | 77.8 | 4.3 | 4.3 | 0 | 0 | 22.7635 | 0 | 10.3 | -5 | 388.2
2016-10-26 | 20:00 | 367.5 | 175.5 | 86.6654 | 77.8 | 4.3 | 4.3 | 0 | 0 | 22.5346 | 0 | 1.4 | -5 | 367.5
2016-10-26 | 21:00 | 352.7 | 175.5 | 84.8309 | 65.4 | 4.3 | 4.3 | 0 | 0 | 22.5691 | 0 | 0.8 | -5 | 352.7
2016-10-26 | 22:00 | 331.3 | 175.5 | 77.9682 | 51.8 | 4.3 | 4.3 | 0 | 0 | 22.4318 | 0 | 0 | -5 | 331.3
2016-10-26 | 23:00 | 322.8 | 175.5 | 83.9823 | 36.6 | 4.3 | 4.3 | 0 | 0 | 23.1177 | 0 | 0 | -5 | 322.8
2016-10-27 | 0:00 | 304.4 | 175.5 | 65.4024 | 36.7 | 4.3 | 4.3 | 0 | 0 | 23.1976 | 0 | 0 | -5 | 304.4
2016-10-27 | 1:00 | 307.7 | 175.5 | 68.8393 | 36.7 | 4.3 | 4.3 | 0 | 0 | 23.0607 | 0 | 0 | -5 | 307.7
2016-10-27 | 2:00 | 320.3 | 175.5 | 80.951 | 37.6 | 4.3 | 4.3 | 0 | 0 | 22.649 | 0 | 0 | -5 | 320.3
2016-10-27 | 3:00 | 337.2 | 175.5 | 84.494 | 50.4 | 4.3 | 4.3 | 0 | 0 | 22.706 | 0 | 0.5 | -5 | 337.2
2016-10-27 | 4:00 | 353.4 | 175.5 | 87.2923 | 62.9 | 4.3 | 4.3 | 0 | 0 | 22.7077 | 0 | 1.4 | -5 | 353.4
2016-10-27 | 5:00 | 358.8 | 175.5 | 87.434 | 68.4 | 4.3 | 4.3 | 0.0214 | 0 | 22.4446 | 0 | 1.4 | -5 | 358.8
2016-10-27 | 6:00 | 351.6 | 175.5 | 84.7599 | 55.4 | 4.3 | 4.3 | 12.5219 | 0 | 19.1182 | 0 | 0.7 | -5 | 351.6
2016-10-27 | 7:00 | 345.1 | 175.5 | 74.4364 | 37.2 | 4.3 | 4.3 | 37.4514 | 0 | 16.9122 | 0 | 0 | -5 | 345.1
2016-10-27 | 8:00 | 369.6 | 175.5 | 79.0593 | 36.7 | 4.3 | 4.3 | 60.9313 | 0 | 13.8094 | 0 | 0 | -5 | 369.6
2016-10-27 | 9:00 | 391.2 | 175.5 | 85.5823 | 36.7 | 4.3 | 4.3 | 76.1268 | 0 | 13.4909 | 0 | 0.2 | -5 | 391.2
2016-10-27 | 10:00 | 391.7 | 175.5 | 73.5765 | 36.7 | 4.3 | 4.3 | 86.237 | 0 | 16.0865 | 0 | 0 | -5 | 391.7
2016-10-27 | 11:00 | 390.4 | 175.5 | 66.069 | 37.2 | 4.3 | 4.3 | 87.7173 | 0 | 20.3137 | 0 | 0 | -5 | 390.4
2016-10-27 | 12:00 | 361.8 | 175.5 | 46.3741 | 37.2 | 4.3 | 4.3 | 80.3745 | 0 | 21.6514 | 0 | -2.9 | -5 | 361.8
2016-10-27 | 13:00 | 379.3 | 175.5 | 77.0409 | 39.8 | 4.3 | 4.3 | 65.8602 | 0 | 17.4989 | 0 | 0 | -5 | 379.3
2016-10-27 | 14:00 | 390.9 | 175.5 | 77.3263 | 66.5 | 4.3 | 4.3 | 51.3555 | 0 | 16.6182 | 0 | 0 | -5 | 390.9
2016-10-27 | 15:00 | 393.4 | 175.5 | 89.2178 | 79.6 | 4.3 | 4.3 | 27.9901 | 0 | 16.0921 | 0 | 1.4 | -5 | 393.4
2016-10-27 | 16:00 | 415.8 | 175.5 | 98.6622 | 80.5 | 4.3 | 4.3 | 2.3827 | 0 | 20.6551 | 0 | 34.5 | -5 | 415.8
2016-10-27 | 17:00 | 431.5 | 175.5 | 98.9911 | 80.5 | 4.3 | 4.3 | 0 | 0 | 22.4089 | 0 | 50.5 | -5 | 431.5
2016-10-27 | 18:00 | 421.9 | 175.5 | 98.7908 | 80.5 | 4.3 | 4.3 | 0 | 0 | 23.6092 | 0 | 39.9 | -5 | 421.9
2016-10-27 | 19:00 | 399.4 | 175.5 | 98.4365 | 78 | 4.3 | 4.3 | 0 | 0 | 22.7635 | 0 | 21.1 | -5 | 399.4
2016-10-27 | 20:00 | 379.3 | 175.5 | 97.9654 | 78 | 4.3 | 4.3 | 0 | 0 | 22.5346 | 0 | 1.7 | -5 | 379.3
2016-10-27 | 21:00 | 363.6 | 175.5 | 87.5309 | 73 | 4.3 | 4.3 | 0 | 0 | 22.5691 | 0 | 1.4 | -5 | 363.6
2016-10-27 | 22:00 | 343.7 | 175.5 | 81.6682 | 60.5 | 4.3 | 4.3 | 0 | 0 | 22.4318 | 0 | 0 | -5 | 343.7
2016-10-27 | 23:00 | 336.8 | 175.5 | 86.8823 | 46.3 | 4.3 | 4.3 | 0 | 0 | 23.1177 | 0 | 1.4 | -5 | 336.8
2016-10-28 | 0:00 | 318.4 | 175.5 | 84.1585 | 40.7 | 4.3 | 4.3 | 0 | 0 | 13.7415 | 0 | 0.7 | -5 | 318.4
2016-10-28 | 1:00 | 321 | 175.5 | 85.2994 | 41.6 | 4.3 | 4.3 | 0 | 0 | 13.6006 | 0 | 1.4 | -5 | 321
2016-10-28 | 2:00 | 331.9 | 175.5 | 95.1669 | 42.7 | 4.3 | 4.3 | 0 | 0 | 13.5331 | 0 | 1.4 | -5 | 331.9
2016-10-28 | 3:00 | 345.2 | 175.5 | 92.9155 | 59.2 | 4.3 | 4.3 | 0 | 0 | 12.5845 | 0 | 1.4 | -5 | 345.2
2016-10-28 | 4:00 | 361.4 | 175.5 | 97.6311 | 69.2 | 4.3 | 4.3 | 0 | 0 | 11.9689 | 0 | 3.5 | -5 | 361.4
2016-10-28 | 5:00 | 364.3 | 175.5 | 97.6695 | 72.3 | 4.3 | 4.3 | 0.0303 | 0 | 11.6002 | 0 | 3.6 | -5 | 364.3
2016-10-28 | 6:00 | 353.6 | 175.5 | 92.1042 | 62.3 | 4.3 | 4.3 | 7.2221 | 0 | 11.4737 | 0 | 1.4 | -5 | 353.6
2016-10-28 | 7:00 | 350.5 | 175.5 | 84.7089 | 44.8 | 4.3 | 4.3 | 29.1118 | 0 | 11.4793 | 0 | 1.3 | -5 | 350.5
2016-10-28 | 8:00 | 383.8 | 175.5 | 98.0654 | 44.2 | 4.3 | 4.3 | 47.2581 | 0 | 11.5765 | 0 | 3.6 | -5 | 383.8
2016-10-28 | 9:00 | 396.4 | 175.5 | 98.3194 | 45.4 | 4.3 | 4.3 | 58.1603 | 0 | 11.9203 | 0 | 3.5 | -5 | 396.4
2016-10-28 | 10:00 | 387.1 | 175.5 | 88.3083 | 41.6 | 4.3 | 4.3 | 63.6301 | 0 | 13.0616 | 0 | 1.4 | -5 | 387.1
2016-10-28 | 11:00 | 384.7 | 175.5 | 85.4999 | 40.8 | 4.3 | 4.3 | 64.9023 | 0 | 13.6978 | 0 | 0.7 | -5 | 384.7
2016-10-28 | 12:00 | 352.1 | 175.5 | 59.5678 | 39.6 | 4.3 | 4.3 | 59.6192 | 0 | 14.213 | 0 | 0 | -5 | 352.1
2016-10-28 | 13:00 | 378.5 | 175.5 | 92.2684 | 42.1 | 4.3 | 4.3 | 49.2158 | 0 | 14.4158 | 0 | 1.4 | -5 | 378.5
2016-10-28 | 14:00 | 375.9 | 175.5 | 84.3301 | 63 | 4.3 | 4.3 | 35.3292 | 0 | 14.1407 | 0 | 0 | -5 | 375.9
2016-10-28 | 15:00 | 384.7 | 175.5 | 98.1128 | 76.1 | 4.3 | 4.3 | 15.5228 | 0 | 13.9644 | 0 | 1.9 | -5 | 384.7
2016-10-28 | 16:00 | 412.4 | 175.5 | 98.5979 | 80.1 | 4.3 | 4.3 | 1.1349 | 0 | 14.1672 | 0 | 39.3 | -5 | 412.4
2016-10-28 | 17:00 | 424.4 | 175.5 | 98.9263 | 80.1 | 4.3 | 4.3 | 0 | 0 | 14.1737 | 0 | 52.1 | -5 | 424.4
2016-10-28 | 18:00 | 411.8 | 175.5 | 98.6191 | 80.1 | 4.3 | 4.3 | 0 | 0 | 14.1809 | 0 | 39.8 | -5 | 411.8
2016-10-28 | 19:00 | 392 | 175.5 | 98.185 | 77.6 | 4.3 | 4.3 | 0 | 0 | 14.515 | 0 | 22.6 | -5 | 392
2016-10-28 | 20:00 | 371.4 | 175.5 | 97.8304 | 76.7 | 4.3 | 4.3 | 0 | 0 | 14.2696 | 0 | 3.5 | -5 | 371.4
2016-10-28 | 21:00 | 352.5 | 175.5 | 90.9428 | 66.7 | 4.3 | 4.3 | 0 | 0 | 14.3572 | 0 | 1.4 | -5 | 352.5
2016-10-28 | 22:00 | 337.9 | 175.5 | 95.2906 | 48.1 | 4.3 | 4.3 | 0 | 0 | 14.0094 | 0 | 1.4 | -5 | 337.9
2016-10-28 | 23:00 | 338.5 | 175.5 | 97.1432 | 45 | 4.3 | 4.3 | 0 | 0 | 13.6568 | 0 | 3.6 | -5 | 338.5
2016-10-29 | 0:00 | 321.2 | 175.5 | 85.3585 | 41.6 | 4.3 | 4.3 | 0 | 0 | 13.7415 | 0 | 1.4 | -5 | 321.2
2016-10-29 | 1:00 | 323.1 | 175.5 | 87.3994 | 41.6 | 4.3 | 4.3 | 0 | 0 | 13.6006 | 0 | 1.4 | -5 | 323.1
2016-10-29 | 2:00 | 335.2 | 175.5 | 90.2669 | 50.9 | 4.3 | 4.3 | 0 | 0 | 13.5331 | 0 | 1.4 | -5 | 335.2
2016-10-29 | 3:00 | 350.2 | 175.5 | 93.4155 | 63.7 | 4.3 | 4.3 | 0 | 0 | 12.5845 | 0 | 1.4 | -5 | 350.2
2016-10-29 | 4:00 | 362.7 | 175.5 | 96.5311 | 73.7 | 4.3 | 4.3 | 0 | 0 | 11.9689 | 0 | 1.4 | -5 | 362.7
2016-10-29 | 5:00 | 358.6 | 175.5 | 96.4695 | 70 | 4.3 | 4.3 | 0.0303 | 0 | 11.6002 | 0 | 1.4 | -5 | 358.6
2016-10-29 | 6:00 | 342.9 | 175.5 | 84.6042 | 59.7 | 4.3 | 4.3 | 7.2221 | 0 | 11.4737 | 0 | 0.8 | -5 | 342.9
2016-10-29 | 7:00 | 331.3 | 175.5 | 75.1089 | 36.5 | 4.3 | 4.3 | 29.1118 | 0 | 11.4793 | 0 | 0 | -5 | 331.3
2016-10-29 | 8:00 | 343.9 | 175.5 | 69.4654 | 36.5 | 4.3 | 4.3 | 47.2581 | 0 | 11.5765 | 0 | 0 | -5 | 343.9
2016-10-29 | 9:00 | 351.8 | 175.5 | 66.1194 | 36.5 | 4.3 | 4.3 | 58.1603 | 0 | 11.9203 | 0 | 0 | -5 | 351.8
2016-10-29 | 10:00 | 355.9 | 175.5 | 63.6083 | 36.5 | 4.3 | 4.3 | 63.6301 | 0 | 13.0616 | 0 | 0 | -5 | 355.9
2016-10-29 | 11:00 | 354.2 | 175.5 | 59.9999 | 36.5 | 4.3 | 4.3 | 64.9023 | 0 | 13.6978 | 0 | 0 | -5 | 354.2
2016-10-29 | 12:00 | 329.4 | 175.5 | 45.7678 | 37 | 4.3 | 4.3 | 59.6192 | 0 | 14.213 | 0 | -6.3 | -5 | 329.4
2016-10-29 | 13:00 | 334.3 | 175.5 | 54.5684 | 37 | 4.3 | 4.3 | 49.2158 | 0 | 14.4158 | 0 | 0 | -5 | 334.3
2016-10-29 | 14:00 | 342.1 | 175.5 | 73.5301 | 40 | 4.3 | 4.3 | 35.3292 | 0 | 14.1407 | 0 | 0 | -5 | 342.1
2016-10-29 | 15:00 | 360.1 | 175.5 | 84.9128 | 66.1 | 4.3 | 4.3 | 15.5228 | 0 | 13.9644 | 0 | 0.5 | -5 | 360.1
2016-10-29 | 16:00 | 391.1 | 175.5 | 98.1979 | 79.2 | 4.3 | 4.3 | 1.1349 | 0 | 14.1672 | 0 | 19.3 | -5 | 391.1
2016-10-29 | 17:00 | 408 | 175.5 | 98.6263 | 80.1 | 4.3 | 4.3 | 0 | 0 | 14.1737 | 0 | 36 | -5 | 408
2016-10-29 | 18:00 | 406.7 | 175.5 | 98.5191 | 80.1 | 4.3 | 4.3 | 0 | 0 | 14.1809 | 0 | 34.8 | -5 | 406.7
2016-10-29 | 19:00 | 389.8 | 175.5 | 98.185 | 77.6 | 4.3 | 4.3 | 0 | 0 | 14.515 | 0 | 20.4 | -5 | 389.8
2016-10-29 | 20:00 | 373.6 | 175.5 | 97.9304 | 77.6 | 4.3 | 4.3 | 0 | 0 | 14.2696 | 0 | 4.7 | -5 | 373.6
2016-10-29 | 21:00 | 361 | 175.5 | 96.4428 | 69.7 | 4.3 | 4.3 | 0 | 0 | 14.3572 | 0 | 1.4 | -5 | 361
2016-10-29 | 22:00 | 344.1 | 175.5 | 89.8906 | 59.7 | 4.3 | 4.3 | 0 | 0 | 14.0094 | 0 | 1.4 | -5 | 344.1
2016-10-29 | 23:00 | 344.7 | 175.5 | 96.1432 | 54.4 | 4.3 | 4.3 | 0 | 0 | 13.6568 | 0 | 1.4 | -5 | 344.7
2016-10-30 | 0:00 | 326.3 | 175.5 | 97.0585 | 36.4 | 4.3 | 4.3 | 0 | 0 | 13.7415 | 0 | 0 | -5 | 326.3
2016-10-30 | 1:00 | 328.4 | 175.5 | 98.8994 | 36.8 | 4.3 | 4.3 | 0 | 0 | 13.6006 | 0 | 0 | -5 | 328.4
2016-10-30 | 2:00 | 339.7 | 175.5 | 94.6669 | 52.4 | 4.3 | 4.3 | 0 | 0 | 13.5331 | 0 | 0 | -5 | 339.7
2016-10-30 | 3:00 | 354.6 | 175.5 | 100.5155 | 62.4 | 4.3 | 4.3 | 0 | 0 | 12.5845 | 0 | 0 | -5 | 354.6
2016-10-30 | 4:00 | 363 | 175.5 | 100.7311 | 71.2 | 4.3 | 4.3 | 0 | 0 | 11.9689 | 0 | 0 | -5 | 363
2016-10-30 | 5:00 | 359.1 | 175.5 | 100.6695 | 67.7 | 4.3 | 4.3 | 0.0303 | 0 | 11.6002 | 0 | 0 | -5 | 359.1
2016-10-30 | 6:00 | 332.2 | 175.5 | 76.7042 | 57.7 | 4.3 | 4.3 | 7.2221 | 0 | 11.4737 | 0 | 0 | -5 | 332.2
2016-10-30 | 7:00 | 315.7 | 175.5 | 59.6089 | 36.4 | 4.3 | 4.3 | 29.1118 | 0 | 11.4793 | 0 | 0 | -5 | 315.7
2016-10-30 | 8:00 | 317.4 | 175.5 | 45.4654 | 36.4 | 4.3 | 4.3 | 47.2581 | 0 | 11.5765 | 0 | -2.4 | -5 | 317.4
2016-10-30 | 9:00 | 330.1 | 175.5 | 45.7194 | 36.4 | 4.3 | 4.3 | 58.1603 | 0 | 11.9203 | 0 | -1.2 | -5 | 330.1
2016-10-30 | 10:00 | 332.5 | 175.5 | 45.7083 | 36.4 | 4.3 | 4.3 | 63.6301 | 0 | 13.0616 | 0 | -5.4 | -5 | 332.5
2016-10-30 | 11:00 | 341.9 | 175.5 | 47.7999 | 36.4 | 4.3 | 4.3 | 64.9023 | 0 | 13.6978 | 0 | 0 | -5 | 341.9
2016-10-30 | 12:00 | 336.3 | 175.5 | 46.9678 | 36.4 | 4.3 | 4.3 | 59.6192 | 0 | 14.213 | 0 | 0 | -5 | 336.3
2016-10-30 | 13:00 | 331 | 175.5 | 51.8684 | 36.4 | 4.3 | 4.3 | 49.2158 | 0 | 14.4158 | 0 | 0 | -5 | 331
2016-10-30 | 14:00 | 324.2 | 175.5 | 59.2301 | 36.4 | 4.3 | 4.3 | 35.3292 | 0 | 14.1407 | 0 | 0 | -5 | 324.2
2016-10-30 | 15:00 | 335.6 | 175.5 | 68.0128 | 59 | 4.3 | 4.3 | 15.5228 | 0 | 13.9644 | 0 | 0 | -5 | 335.6
2016-10-30 | 16:00 | 364.1 | 175.5 | 100.6979 | 69 | 4.3 | 4.3 | 1.1349 | 0 | 14.1672 | 0 | 0 | -5 | 364.1
2016-10-30 | 17:00 | 386.4 | 175.5 | 120.8263 | 72.3 | 4.3 | 4.3 | 0 | 0 | 14.1737 | 0 | 0 | -5 | 386.4
2016-10-30 | 18:00 | 389.4 | 175.5 | 123.8191 | 72.3 | 4.3 | 4.3 | 0 | 0 | 14.1809 | 0 | 0 | -5 | 389.4
2016-10-30 | 19:00 | 378.1 | 175.5 | 112.185 | 72.3 | 4.3 | 4.3 | 0 | 0 | 14.515 | 0 | 0 | -5 | 378.1
2016-10-30 | 20:00 | 367.5 | 175.5 | 101.8304 | 72.3 | 4.3 | 4.3 | 0 | 0 | 14.2696 | 0 | 0 | -5 | 367.5
2016-10-30 | 21:00 | 355.6 | 175.5 | 99.8428 | 62.3 | 4.3 | 4.3 | 0 | 0 | 14.3572 | 0 | 0 | -5 | 355.6
2016-10-30 | 22:00 | 336.9 | 175.5 | 92.1906 | 51.6 | 4.3 | 4.3 | 0 | 0 | 14.0094 | 0 | 0 | -5 | 336.9
2016-10-30 | 23:00 | 336 | 175.5 | 100.1432 | 43.1 | 4.3 | 4.3 | 0 | 0 | 13.6568 | 0 | 0 | -5 | 336
2016-10-31 | 0:00 | 324.3 | 175.5 | 95.6585 | 35.8 | 4.3 | 4.3 | 0 | 0 | 13.7415 | 0 | 0 | -5 | 324.3
2016-10-31 | 1:00 | 331.9 | 175.5 | 103.3994 | 35.8 | 4.3 | 4.3 | 0 | 0 | 13.6006 | 0 | 0 | -5 | 331.9
2016-10-31 | 2:00 | 344.4 | 175.5 | 115.9669 | 35.8 | 4.3 | 4.3 | 0 | 0 | 13.5331 | 0 | 0 | -5 | 344.4
2016-10-31 | 3:00 | 356.7 | 175.5 | 124.1155 | 40.9 | 4.3 | 4.3 | 0 | 0 | 12.5845 | 0 | 0 | -5 | 356.7
2016-10-31 | 4:00 | 370.7 | 175.5 | 128.7311 | 50.9 | 4.3 | 4.3 | 0 | 0 | 11.9689 | 0 | 0 | -5 | 370.7
2016-10-31 | 5:00 | 374.7 | 175.5 | 128.8695 | 55.1 | 4.3 | 4.3 | 0.0303 | 0 | 11.6002 | 0 | 0 | -5 | 374.7
2016-10-31 | 6:00 | 370.8 | 175.5 | 127.9042 | 45.1 | 4.3 | 4.3 | 7.2221 | 0 | 11.4737 | 0 | 0 | -5 | 370.8
2016-10-31 | 7:00 | 374.3 | 175.5 | 118.8089 | 35.8 | 4.3 | 4.3 | 29.1118 | 0 | 11.4793 | 0 | 0 | -5 | 374.3
2016-10-31 | 8:00 | 405.5 | 175.5 | 129.4654 | 38.1 | 4.3 | 4.3 | 47.2581 | 0 | 11.5765 | 0 | 0 | -5 | 405.5
2016-10-31 | 9:00 | 426 | 175.5 | 129.8194 | 47 | 4.3 | 4.3 | 58.1603 | 0 | 11.9203 | 0 | 0 | -5 | 426
2016-10-31 | 10:00 | 423.1 | 175.5 | 129.8083 | 37.5 | 4.3 | 4.3 | 63.6301 | 0 | 13.0616 | 0 | 0 | -5 | 423.1
2016-10-31 | 11:00 | 420.2 | 175.5 | 126.1999 | 36.3 | 4.3 | 4.3 | 64.9023 | 0 | 13.6978 | 0 | 0 | -5 | 420.2
2016-10-31 | 12:00 | 410.3 | 175.5 | 115.2678 | 42.1 | 4.3 | 4.3 | 59.6192 | 0 | 14.213 | 0 | 0 | -5 | 410.3
2016-10-31 | 13:00 | 424.2 | 175.5 | 125.4684 | 56 | 4.3 | 4.3 | 49.2158 | 0 | 14.4158 | 0 | 0 | -5 | 424.2
2016-10-31 | 14:00 | 423.9 | 175.5 | 128.8301 | 66.5 | 4.3 | 4.3 | 35.3292 | 0 | 14.1407 | 0 | 0 | -5 | 423.9
2016-10-31 | 15:00 | 424.9 | 175.5 | 141.5128 | 74.8 | 4.3 | 4.3 | 15.5228 | 0 | 13.9644 | 0 | 0 | -5 | 424.9
2016-10-31 | 16:00 | 438.3 | 175.5 | 143.8979 | 78.2 | 4.3 | 4.3 | 1.1349 | 0 | 14.1672 | 0 | 21.8 | -5 | 438.3
2016-10-31 | 17:00 | 441.9 | 175.5 | 143.9263 | 78.2 | 4.3 | 4.3 | 0 | 0 | 14.1737 | 0 | 26.5 | -5 | 441.9
2016-10-31 | 18:00 | 431 | 175.5 | 143.7191 | 75.7 | 4.3 | 4.3 | 0 | 0 | 14.1809 | 0 | 18.3 | -5 | 431
2016-10-31 | 19:00 | 411.8 | 175.5 | 143.285 | 72.7 | 4.3 | 4.3 | 0 | 0 | 14.515 | 0 | 2.2 | -5 | 411.8
2016-10-31 | 20:00 | 394.1 | 175.5 | 130.1304 | 70.6 | 4.3 | 4.3 | 0 | 0 | 14.2696 | 0 | 0 | -5 | 394.1
2016-10-31 | 21:00 | 378.4 | 175.5 | 124.3428 | 60.6 | 4.3 | 4.3 | 0 | 0 | 14.3572 | 0 | 0 | -5 | 378.4
2016-10-31 | 22:00 | 355.2 | 175.5 | 116.0906 | 46 | 4.3 | 4.3 | 0 | 0 | 14.0094 | 0 | 0 | -5 | 355.2
2016-10-31 | 23:00 | 359.4 | 175.5 | 128.5432 | 38.1 | 4.3 | 4.3 | 0 | 0 | 13.6568 | 0 | 0 | -5 | 359.4
2016-11-01 | 0:00 | 337.4 | 175.5 | 108.4488 | 37.9 | 4.3 | 4.3 | 0 | 0 | 11.9512 | 0 | 0 | -5 | 337.4
2016-11-01 | 1:00 | 343.7 | 175.5 | 114.709 | 37.9 | 4.3 | 4.3 | 0 | 0 | 11.991 | 0 | 0 | -5 | 343.7
2016-11-01 | 2:00 | 356 | 175.5 | 127.5251 | 37.9 | 4.3 | 4.3 | 0 | 0 | 11.4749 | 0 | 0 | -5 | 356
2016-11-01 | 3:00 | 372.6 | 175.5 | 136.6319 | 45.6 | 4.3 | 4.3 | 0 | 0 | 11.2681 | 0 | 0 | -5 | 372.6
2016-11-01 | 4:00 | 386.4 | 175.5 | 140.913 | 55.6 | 4.3 | 4.3 | 0 | 0 | 10.787 | 0 | 0 | -5 | 386.4
2016-11-01 | 5:00 | 387 | 175.5 | 140.9142 | 56.1 | 4.3 | 4.3 | 0 | 0 | 10.8858 | 0 | 0 | -5 | 387
2016-11-01 | 6:00 | 378.2 | 175.5 | 140.8757 | 47.3 | 4.3 | 4.3 | 0.3815 | 0 | 10.5428 | 0 | 0 | -5 | 378.2
2016-11-01 | 7:00 | 383.3 | 175.5 | 140.9775 | 42.3 | 4.3 | 4.3 | 10.6785 | 0 | 10.244 | 0 | 0 | -5 | 383.3
2016-11-01 | 8:00 | 405.3 | 175.5 | 141.3149 | 45.6 | 4.3 | 4.3 | 29.2969 | 0 | 9.9882 | 0 | 0 | -5 | 405.3
2016-11-01 | 9:00 | 422.7 | 175.5 | 141.7406 | 47.8 | 4.3 | 4.3 | 44.0527 | 0 | 10.0067 | 0 | 0 | -5 | 422.7
2016-11-01 | 10:00 | 421.5 | 175.5 | 141.6131 | 39.3 | 4.3 | 4.3 | 50.7349 | 0 | 10.752 | 0 | 0 | -5 | 421.5
2016-11-01 | 11:00 | 428.5 | 175.5 | 141.3122 | 45.4 | 4.3 | 4.3 | 51.4181 | 0 | 11.2697 | 0 | 0 | -5 | 428.5
2016-11-01 | 12:00 | 406.3 | 175.5 | 123.7513 | 47.7 | 4.3 | 4.3 | 43.9718 | 0 | 11.7769 | 0 | 0 | -5 | 406.3
2016-11-01 | 13:00 | 425.4 | 175.5 | 141.2073 | 57.7 | 4.3 | 4.3 | 35.4551 | 0 | 11.9376 | 0 | 0 | -5 | 425.4
2016-11-01 | 14:00 | 424.8 | 175.5 | 148.3156 | 67.1 | 4.3 | 4.3 | 18.0734 | 0 | 12.211 | 0 | 0 | -5 | 424.8
2016-11-01 | 15:00 | 420.3 | 175.5 | 154.0625 | 70.3 | 4.3 | 4.3 | 3.312 | 0 | 12.4255 | 0 | 1.1 | -5 | 420.3
2016-11-01 | 16:00 | 441.3 | 175.5 | 154.4323 | 73.7 | 4.3 | 4.3 | 0 | 0 | 12.5677 | 0 | 21.5 | -5 | 441.3
2016-11-01 | 17:00 | 445.7 | 175.5 | 154.546 | 73.7 | 4.3 | 4.3 | 0 | 0 | 12.554 | 0 | 25.8 | -5 | 445.7
2016-11-01 | 18:00 | 437 | 175.5 | 154.3504 | 71.2 | 4.3 | 4.3 | 0 | 0 | 12.7496 | 0 | 19.6 | -5 | 437
2016-11-01 | 19:00 | 416.6 | 175.5 | 153.9713 | 68.4 | 4.3 | 4.3 | 0 | 0 | 13.0287 | 0 | 2.1 | -5 | 416.6
2016-11-01 | 20:00 | 399.5 | 175.5 | 141.6733 | 66.1 | 4.3 | 4.3 | 0 | 0 | 12.6267 | 0 | 0 | -5 | 399.5
2016-11-01 | 21:00 | 385 | 175.5 | 137.2681 | 56.1 | 4.3 | 4.3 | 0 | 0 | 12.5319 | 0 | 0 | -5 | 385
2016-11-01 | 22:00 | 364.6 | 175.5 | 130.3922 | 42.4 | 4.3 | 4.3 | 0 | 0 | 12.7078 | 0 | 0 | -5 | 364.6
2016-11-01 | 23:00 | 363.7 | 175.5 | 133.9874 | 37.9 | 4.3 | 4.3 | 0 | 0 | 12.7126 | 0 | 0 | -5 | 363.7
2016-11-02 | 0:00 | 349.3 | 175.5 | 110.2184 | 38 | 4.3 | 4.3 | 0 | 0 | 21.9816 | 0 | 0 | -5 | 349.3
2016-11-02 | 1:00 | 353.9 | 175.5 | 114.1068 | 38 | 4.3 | 4.3 | 0 | 0 | 22.6932 | 0 | 0 | -5 | 353.9
2016-11-02 | 2:00 | 367 | 175.5 | 118.8695 | 46.1 | 4.3 | 4.3 | 0 | 0 | 22.9305 | 0 | 0 | -5 | 367
2016-11-02 | 3:00 | 382.5 | 175.5 | 124.6136 | 56.5 | 4.3 | 4.3 | 0 | 0 | 22.2864 | 0 | 0 | -5 | 382.5
2016-11-02 | 4:00 | 394.7 | 175.5 | 126.7458 | 66.5 | 4.3 | 4.3 | 0 | 0 | 22.3542 | 0 | 0 | -5 | 394.7
2016-11-02 | 5:00 | 395 | 175.5 | 127.1586 | 66.5 | 4.3 | 4.3 | 0 | 0 | 22.2414 | 0 | 0 | -5 | 395
2016-11-02 | 6:00 | 384.8 | 175.5 | 125.0879 | 58.2 | 4.3 | 4.3 | 0.6699 | 0 | 21.7422 | 0 | 0 | -5 | 384.8
2016-11-02 | 7:00 | 383.1 | 175.5 | 117.2697 | 48.2 | 4.3 | 4.3 | 17.3624 | 0 | 21.1679 | 0 | 0 | -5 | 383.1
2016-11-02 | 8:00 | 408.8 | 175.5 | 124.8137 | 38 | 4.3 | 4.3 | 49.042 | 0 | 17.8443 | 0 | 0 | -5 | 408.8
2016-11-02 | 9:00 | 426.4 | 175.5 | 125.8711 | 39.3 | 4.3 | 4.3 | 61.9027 | 0 | 20.2262 | 0 | 0 | -5 | 426.4
2016-11-02 | 10:00 | 400.9 | 175.5 | 99.5086 | 38 | 4.3 | 4.3 | 71.0635 | 0 | 13.2279 | 0 | 0 | -5 | 400.9
2016-11-02 | 11:00 | 402.6 | 175.5 | 104.9839 | 38 | 4.3 | 4.3 | 70.2327 | 0 | 10.2834 | 0 | 0 | -5 | 402.6
2016-11-02 | 12:00 | 380.4 | 175.5 | 90.7654 | 38.5 | 4.3 | 4.3 | 60.9179 | 0 | 11.1167 | 0 | 0 | -5 | 380.4
2016-11-02 | 13:00 | 393.8 | 175.5 | 110.1814 | 40.3 | 4.3 | 4.3 | 47.1731 | 0 | 17.0455 | 0 | 0 | -5 | 393.8
2016-11-02 | 14:00 | 397.8 | 175.5 | 118.181 | 57 | 4.3 | 4.3 | 22.0258 | 0 | 21.4932 | 0 | 0 | -5 | 397.8
2016-11-02 | 15:00 | 406 | 175.5 | 130.7279 | 70.1 | 4.3 | 4.3 | 3.2468 | 0 | 22.8253 | 0 | 0 | -5 | 406
2016-11-02 | 16:00 | 434.7 | 175.5 | 143.8036 | 73.2 | 4.3 | 4.3 | 0 | 0 | 22.8964 | 0 | 15.7 | -5 | 434.7
2016-11-02 | 17:00 | 440.6 | 175.5 | 143.9747 | 73.5 | 4.3 | 4.3 | 0 | 0 | 22.6253 | 0 | 21.4 | -5 | 440.6
2016-11-02 | 18:00 | 432.9 | 175.5 | 143.8265 | 71.6 | 4.3 | 4.3 | 0 | 0 | 22.1735 | 0 | 16.2 | -5 | 432.9
2016-11-02 | 19:00 | 412.4 | 175.5 | 143.3329 | 66.5 | 4.3 | 4.3 | 0 | 0 | 21.7671 | 0 | 1.7 | -5 | 412.4
2016-11-02 | 20:00 | 395.6 | 175.5 | 128.0751 | 66.5 | 4.3 | 4.3 | 0 | 0 | 21.9249 | 0 | 0 | -5 | 395.6
2016-11-02 | 21:00 | 381.3 | 175.5 | 123.8654 | 56.5 | 4.3 | 4.3 | 0 | 0 | 21.8346 | 0 | 0 | -5 | 381.3
2016-11-02 | 22:00 | 362 | 175.5 | 115.8008 | 45.4 | 4.3 | 4.3 | 0 | 0 | 21.6992 | 0 | 0 | -5 | 362
2016-11-02 | 23:00 | 366.4 | 175.5 | 124.6381 | 41.2 | 4.3 | 4.3 | 0 | 0 | 21.4619 | 0 | 0 | -5 | 366.4
2016-11-03 | 0:00 | 354.1 | 175.5 | 125.6488 | 37.4 | 4.3 | 4.3 | 0 | 0 | 11.9512 | 0 | 0 | -5 | 354.1
2016-11-03 | 1:00 | 360 | 175.5 | 131.109 | 37.8 | 4.3 | 4.3 | 0 | 0 | 11.991 | 0 | 0 | -5 | 360
2016-11-03 | 2:00 | 374.1 | 175.5 | 133.1251 | 50.4 | 4.3 | 4.3 | 0 | 0 | 11.4749 | 0 | 0 | -5 | 374.1
2016-11-03 | 3:00 | 386.7 | 175.5 | 135.9319 | 60.4 | 4.3 | 4.3 | 0 | 0 | 11.2681 | 0 | 0 | -5 | 386.7
2016-11-03 | 4:00 | 397 | 175.5 | 142.213 | 64.9 | 4.3 | 4.3 | 0 | 0 | 10.787 | 0 | 0 | -5 | 397
2016-11-03 | 5:00 | 389.3 | 175.5 | 136.0142 | 63.3 | 4.3 | 4.3 | 0 | 0 | 10.8858 | 0 | 0 | -5 | 389.3
2016-11-03 | 6:00 | 368.9 | 175.5 | 125.5757 | 53.3 | 4.3 | 4.3 | 0.3815 | 0 | 10.5428 | 0 | 0 | -5 | 368.9
2016-11-03 | 7:00 | 366.8 | 175.5 | 129.3775 | 37.4 | 4.3 | 4.3 | 10.6785 | 0 | 10.244 | 0 | 0 | -5 | 366.8
2016-11-03 | 8:00 | 394.1 | 175.5 | 136.1149 | 39.6 | 4.3 | 4.3 | 29.2969 | 0 | 9.9882 | 0 | 0 | -5 | 394.1
2016-11-03 | 9:00 | 410 | 175.5 | 136.4406 | 40.4 | 4.3 | 4.3 | 44.0527 | 0 | 10.0067 | 0 | 0 | -5 | 410
2016-11-03 | 10:00 | 413.4 | 175.5 | 135.4131 | 37.4 | 4.3 | 4.3 | 50.7349 | 0 | 10.752 | 0 | 0 | -5 | 413.4
2016-11-03 | 11:00 | 415.8 | 175.5 | 136.5122 | 37.5 | 4.3 | 4.3 | 51.4181 | 0 | 11.2697 | 0 | 0 | -5 | 415.8
2016-11-03 | 12:00 | 401.4 | 175.5 | 128.6513 | 37.9 | 4.3 | 4.3 | 43.9718 | 0 | 11.7769 | 0 | 0 | -5 | 401.4
2016-11-03 | 13:00 | 404.2 | 175.5 | 135.8073 | 41.9 | 4.3 | 4.3 | 35.4551 | 0 | 11.9376 | 0 | 0 | -5 | 404.2
2016-11-03 | 14:00 | 396 | 175.5 | 133.4156 | 53.2 | 4.3 | 4.3 | 18.0734 | 0 | 12.211 | 0 | 0 | -5 | 396
2016-11-03 | 15:00 | 393.7 | 175.5 | 132.5625 | 66.3 | 4.3 | 4.3 | 3.312 | 0 | 12.4255 | 0 | 0 | -5 | 393.7
2016-11-03 | 16:00 | 416.8 | 175.5 | 143.4323 | 71.6 | 4.3 | 4.3 | 0 | 0 | 12.5677 | 0 | 10.1 | -5 | 416.8
2016-11-03 | 17:00 | 428.5 | 175.5 | 143.746 | 71.7 | 4.3 | 4.3 | 0 | 0 | 12.554 | 0 | 21.4 | -5 | 428.5
2016-11-03 | 18:00 | 424.7 | 175.5 | 143.6504 | 70 | 4.3 | 4.3 | 0 | 0 | 12.7496 | 0 | 19.2 | -5 | 424.7
2016-11-03 | 19:00 | 407.3 | 175.5 | 143.2713 | 69.8 | 4.3 | 4.3 | 0 | 0 | 13.0287 | 0 | 2.1 | -5 | 407.3
2016-11-03 | 20:00 | 394.3 | 175.5 | 137.6733 | 64.9 | 4.3 | 4.3 | 0 | 0 | 12.6267 | 0 | 0 | -5 | 394.3
2016-11-03 | 21:00 | 382.4 | 175.5 | 135.8681 | 54.9 | 4.3 | 4.3 | 0 | 0 | 12.5319 | 0 | 0 | -5 | 382.4
2016-11-03 | 22:00 | 365.8 | 175.5 | 129.0922 | 44.9 | 4.3 | 4.3 | 0 | 0 | 12.7078 | 0 | 0 | -5 | 365.8
2016-11-03 | 23:00 | 371.4 | 175.5 | 135.6874 | 43.9 | 4.3 | 4.3 | 0 | 0 | 12.7126 | 0 | 0 | -5 | 371.4
2016-11-04 | 0:00 | 362.4 | 175.5 | 133.9488 | 37.4 | 4.3 | 4.3 | 0 | 0 | 11.9512 | 0 | 0 | -5 | 362.4
2016-11-04 | 1:00 | 367.6 | 175.5 | 138.209 | 38.3 | 4.3 | 4.3 | 0 | 0 | 11.991 | 0 | 0 | -5 | 367.6
2016-11-04 | 2:00 | 380.7 | 175.5 | 142.7251 | 45.5 | 4.3 | 4.3 | 0 | 0 | 11.4749 | 0 | 1.9 | -5 | 380.7
2016-11-04 | 3:00 | 394.5 | 175.5 | 143.0319 | 58.1 | 4.3 | 4.3 | 0 | 0 | 11.2681 | 0 | 3 | -5 | 394.5
2016-11-04 | 4:00 | 404.3 | 175.5 | 143.213 | 68.1 | 4.3 | 4.3 | 0 | 0 | 10.787 | 0 | 3.1 | -5 | 404.3
2016-11-04 | 5:00 | 405.2 | 175.5 | 143.2142 | 68.9 | 4.3 | 4.3 | 0 | 0 | 10.8858 | 0 | 3.1 | -5 | 405.2
2016-11-04 | 6:00 | 392 | 175.5 | 148.1757 | 53.8 | 4.3 | 4.3 | 0.3815 | 0 | 10.5428 | 0 | 0 | -5 | 392
2016-11-04 | 7:00 | 393.3 | 175.5 | 151.2775 | 42 | 4.3 | 4.3 | 10.6785 | 0 | 10.244 | 0 | 0 | -5 | 393.3
2016-11-04 | 8:00 | 416.9 | 175.5 | 151.6149 | 46.9 | 4.3 | 4.3 | 29.2969 | 0 | 9.9882 | 0 | 0 | -5 | 416.9
2016-11-04 | 9:00 | 424.3 | 175.5 | 151.8406 | 39.3 | 4.3 | 4.3 | 44.0527 | 0 | 10.0067 | 0 | 0 | -5 | 424.3
2016-11-04 | 10:00 | 433.1 | 175.5 | 152.0131 | 40.5 | 4.3 | 4.3 | 50.7349 | 0 | 10.752 | 0 | 0 | -5 | 433.1
2016-11-04 | 11:00 | 432.6 | 175.5 | 151.5122 | 39.3 | 4.3 | 4.3 | 51.4181 | 0 | 11.2697 | 0 | 0 | -5 | 432.6
2016-11-04 | 12:00 | 406.5 | 175.5 | 132.2513 | 39.4 | 4.3 | 4.3 | 43.9718 | 0 | 11.7769 | 0 | 0 | -5 | 406.5
2016-11-04 | 13:00 | 427.2 | 175.5 | 145.4073 | 55.3 | 4.3 | 4.3 | 35.4551 | 0 | 11.9376 | 0 | 0 | -5 | 427.2
2016-11-04 | 14:00 | 426 | 175.5 | 148.2156 | 68.4 | 4.3 | 4.3 | 18.0734 | 0 | 12.211 | 0 | 0 | -5 | 426
2016-11-04 | 15:00 | 425.2 | 175.5 | 154.1625 | 71.6 | 4.3 | 4.3 | 3.312 | 0 | 12.4255 | 0 | 4.6 | -5 | 425.2
2016-11-04 | 16:00 | 446.3 | 175.5 | 154.5323 | 72.5 | 4.3 | 4.3 | 0 | 0 | 12.5677 | 0 | 27.6 | -5 | 446.3
2016-11-04 | 17:00 | 450.3 | 175.5 | 154.646 | 72.5 | 4.3 | 4.3 | 0 | 0 | 12.554 | 0 | 31.5 | -5 | 450.3
2016-11-04 | 18:00 | 437.6 | 175.5 | 154.4504 | 70 | 4.3 | 4.3 | 0 | 0 | 12.7496 | 0 | 21.3 | -5 | 437.6
2016-11-04 | 19:00 | 417.5 | 175.5 | 154.0713 | 69.2 | 4.3 | 4.3 | 0 | 0 | 13.0287 | 0 | 2.1 | -5 | 417.5
2016-11-04 | 20:00 | 400.9 | 175.5 | 143.1733 | 62.9 | 4.3 | 4.3 | 0 | 0 | 12.6267 | 0 | 3.1 | -5 | 400.9
2016-11-04 | 21:00 | 387.4 | 175.5 | 142.8681 | 50.8 | 4.3 | 4.3 | 0 | 0 | 12.5319 | 0 | 2.1 | -5 | 387.4
2016-11-04 | 22:00 | 370.1 | 175.5 | 139.9922 | 38.3 | 4.3 | 4.3 | 0 | 0 | 12.7078 | 0 | 0 | -5 | 370.1
2016-11-04 | 23:00 | 375.8 | 175.5 | 142.5874 | 39.2 | 4.3 | 4.3 | 0 | 0 | 12.7126 | 0 | 2.2 | -5 | 375.8
2016-11-05 | 0:00 | 364.1 | 175.5 | 135.8488 | 37.2 | 4.3 | 4.3 | 0 | 0 | 11.9512 | 0 | 0 | -5 | 364.1
2016-11-05 | 1:00 | 371.5 | 175.5 | 140.609 | 39.8 | 4.3 | 4.3 | 0 | 0 | 11.991 | 0 | 0 | -5 | 371.5
2016-11-05 | 2:00 | 383.3 | 175.5 | 142.8251 | 45.9 | 4.3 | 4.3 | 0 | 0 | 11.4749 | 0 | 4 | -5 | 383.3
2016-11-05 | 3:00 | 398.5 | 175.5 | 143.1319 | 57.3 | 4.3 | 4.3 | 0 | 0 | 11.2681 | 0 | 7.7 | -5 | 398.5
2016-11-05 | 4:00 | 409.6 | 175.5 | 143.313 | 67.3 | 4.3 | 4.3 | 0 | 0 | 10.787 | 0 | 9.1 | -5 | 409.6
2016-11-05 | 5:00 | 414.2 | 175.5 | 143.4142 | 69.6 | 4.3 | 4.3 | 0 | 0 | 10.8858 | 0 | 11.2 | -5 | 414.2
2016-11-05 | 6:00 | 397 | 175.5 | 152.4757 | 54.5 | 4.3 | 4.3 | 0.3815 | 0 | 10.5428 | 0 | 0 | -5 | 397
2016-11-05 | 7:00 | 398.3 | 175.5 | 153.6775 | 42.5 | 4.3 | 4.3 | 10.6785 | 0 | 10.244 | 0 | 2.1 | -5 | 398.3
2016-11-05 | 8:00 | 423.8 | 175.5 | 154.1149 | 49.2 | 4.3 | 4.3 | 29.2969 | 0 | 9.9882 | 0 | 2.1 | -5 | 423.8
2016-11-05 | 9:00 | 444.4 | 175.5 | 154.5406 | 54.6 | 4.3 | 4.3 | 44.0527 | 0 | 10.0067 | 0 | 2.1 | -5 | 444.4
2016-11-05 | 10:00 | 446 | 175.5 | 154.5131 | 48.8 | 4.3 | 4.3 | 50.7349 | 0 | 10.752 | 0 | 2.1 | -5 | 446
2016-11-05 | 11:00 | 445.4 | 175.5 | 154.5122 | 47 | 4.3 | 4.3 | 51.4181 | 0 | 11.2697 | 0 | 2.1 | -5 | 445.4
2016-11-05 | 12:00 | 422.5 | 175.5 | 149.9513 | 37.7 | 4.3 | 4.3 | 43.9718 | 0 | 11.7769 | 0 | 0 | -5 | 422.5
2016-11-05 | 13:00 | 426.1 | 175.5 | 153.0073 | 46.6 | 4.3 | 4.3 | 35.4551 | 0 | 11.9376 | 0 | 0 | -5 | 426.1
2016-11-05 | 14:00 | 423.3 | 175.5 | 154.1156 | 59.7 | 4.3 | 4.3 | 18.0734 | 0 | 12.211 | 0 | 0.1 | -5 | 423.3
2016-11-05 | 15:00 | 420.2 | 175.5 | 143.5625 | 71.2 | 4.3 | 4.3 | 3.312 | 0 | 12.4255 | 0 | 10.6 | -5 | 420.2
2016-11-05 | 16:00 | 436.3 | 175.5 | 143.8323 | 72.1 | 4.3 | 4.3 | 0 | 0 | 12.5677 | 0 | 28.7 | -5 | 436.3
2016-11-05 | 17:00 | 440.6 | 175.5 | 143.946 | 72.1 | 4.3 | 4.3 | 0 | 0 | 12.554 | 0 | 32.9 | -5 | 440.6
2016-11-05 | 18:00 | 432.8 | 175.5 | 143.8504 | 72.1 | 4.3 | 4.3 | 0 | 0 | 12.7496 | 0 | 25 | -5 | 432.8
2016-11-05 | 19:00 | 413.5 | 175.5 | 143.4713 | 68.8 | 4.3 | 4.3 | 0 | 0 | 13.0287 | 0 | 9.1 | -5 | 413.5
2016-11-05 | 20:00 | 401.8 | 175.5 | 143.1733 | 58.8 | 4.3 | 4.3 | 0 | 0 | 12.6267 | 0 | 8.1 | -5 | 401.8
2016-11-05 | 21:00 | 389.8 | 175.5 | 142.9681 | 47.8 | 4.3 | 4.3 | 0 | 0 | 12.5319 | 0 | 7.4 | -5 | 389.8
2016-11-05 | 22:00 | 365.9 | 175.5 | 136.8922 | 37.2 | 4.3 | 4.3 | 0 | 0 | 12.7078 | 0 | 0 | -5 | 365.9
2016-11-05 | 23:00 | 369.9 | 175.5 | 140.8874 | 37.2 | 4.3 | 4.3 | 0 | 0 | 12.7126 | 0 | 0 | -5 | 369.9
2016-11-06 | 0:00 | 360.1 | 175.5 | 120.5184 | 38.5 | 4.3 | 4.3 | 0 | 0 | 21.9816 | 0 | 0 | -5 | 360.1
2016-11-06 | 1:00 | 368.4 | 175.5 | 120.7068 | 45.9 | 4.3 | 4.3 | 0 | 0 | 22.6932 | 0 | 0 | -5 | 368.4
2016-11-06 | 2:00 | 378.2 | 175.5 | 120.8695 | 55.3 | 4.3 | 4.3 | 0 | 0 | 22.9305 | 0 | 0 | -5 | 378.2
2016-11-06 | 3:00 | 395.8 | 175.5 | 129.1136 | 65.3 | 4.3 | 4.3 | 0 | 0 | 22.2864 | 0 | 0 | -5 | 395.8
2016-11-06 | 4:00 | 408.6 | 175.5 | 141.8458 | 65.3 | 4.3 | 4.3 | 0 | 0 | 22.3542 | 0 | 0 | -5 | 408.6
2016-11-06 | 5:00 | 397.9 | 175.5 | 131.2586 | 65.3 | 4.3 | 4.3 | 0 | 0 | 22.2414 | 0 | 0 | -5 | 397.9
2016-11-06 | 6:00 | 371.5 | 175.5 | 114.6879 | 55.3 | 4.3 | 4.3 | 0.6699 | 0 | 21.7422 | 0 | 0 | -5 | 371.5
2016-11-06 | 7:00 | 361.8 | 175.5 | 104.8697 | 39.3 | 4.3 | 4.3 | 17.3624 | 0 | 21.1679 | 0 | 0 | -5 | 361.8
2016-11-06 | 8:00 | 371.8 | 175.5 | 88.3137 | 37.5 | 4.3 | 4.3 | 49.042 | 0 | 17.8443 | 0 | 0 | -5 | 371.8
2016-11-06 | 9:00 | 378.8 | 175.5 | 80.0711 | 37.5 | 4.3 | 4.3 | 61.9027 | 0 | 20.2262 | 0 | 0 | -5 | 378.8
2016-11-06 | 10:00 | 372.9 | 175.5 | 72.0086 | 37.5 | 4.3 | 4.3 | 71.0635 | 0 | 13.2279 | 0 | 0 | -5 | 372.9
2016-11-06 | 11:00 | 364.1 | 175.5 | 66.9839 | 37.5 | 4.3 | 4.3 | 70.2327 | 0 | 10.2834 | 0 | 0 | -5 | 364.1
2016-11-06 | 12:00 | 360.4 | 175.5 | 71.7654 | 37.5 | 4.3 | 4.3 | 60.9179 | 0 | 11.1167 | 0 | 0 | -5 | 360.4
2016-11-06 | 13:00 | 363.8 | 175.5 | 82.9814 | 37.5 | 4.3 | 4.3 | 47.1731 | 0 | 17.0455 | 0 | 0 | -5 | 363.8
2016-11-06 | 14:00 | 358.1 | 175.5 | 97.981 | 37.5 | 4.3 | 4.3 | 22.0258 | 0 | 21.4932 | 0 | 0 | -5 | 358.1
2016-11-06 | 15:00 | 361.1 | 175.5 | 101.8279 | 54.1 | 4.3 | 4.3 | 3.2468 | 0 | 22.8253 | 0 | 0 | -5 | 361.1
2016-11-06 | 16:00 | 387.1 | 175.5 | 121.0036 | 64.1 | 4.3 | 4.3 | 0 | 0 | 22.8964 | 0 | 0 | -5 | 387.1
2016-11-06 | 17:00 | 410.1 | 175.5 | 143.0747 | 65.3 | 4.3 | 4.3 | 0 | 0 | 22.6253 | 0 | 0 | -5 | 410.1
2016-11-06 | 18:00 | 414.4 | 175.5 | 146.8265 | 65.3 | 4.3 | 4.3 | 0 | 0 | 22.1735 | 0 | 1 | -5 | 414.4
2016-11-06 | 19:00 | 403 | 175.5 | 136.8329 | 65.3 | 4.3 | 4.3 | 0 | 0 | 21.7671 | 0 | 0 | -5 | 403
2016-11-06 | 20:00 | 392.9 | 175.5 | 126.5751 | 65.3 | 4.3 | 4.3 | 0 | 0 | 21.9249 | 0 | 0 | -5 | 392.9
2016-11-06 | 21:00 | 382.7 | 175.5 | 121.0654 | 60.7 | 4.3 | 4.3 | 0 | 0 | 21.8346 | 0 | 0 | -5 | 382.7
2016-11-06 | 22:00 | 361.1 | 175.5 | 109.6008 | 50.7 | 4.3 | 4.3 | 0 | 0 | 21.6992 | 0 | 0 | -5 | 361.1
2016-11-06 | 23:00 | 365.6 | 175.5 | 120.6381 | 44.4 | 4.3 | 4.3 | 0 | 0 | 21.4619 | 0 | 0 | -5 | 365.6
2016-11-07 | 0:00 | 355.3 | 175.5 | 116.1184 | 38.1 | 4.3 | 4.3 | 0 | 0 | 21.9816 | 0 | 0 | -5 | 355.3
2016-11-07 | 1:00 | 362.7 | 175.5 | 122.8068 | 38.1 | 4.3 | 4.3 | 0 | 0 | 22.6932 | 0 | 0 | -5 | 362.7
2016-11-07 | 2:00 | 375.8 | 175.5 | 130.9695 | 42.8 | 4.3 | 4.3 | 0 | 0 | 22.9305 | 0 | 0 | -5 | 375.8
2016-11-07 | 3:00 | 389.4 | 175.5 | 132.2136 | 55.8 | 4.3 | 4.3 | 0 | 0 | 22.2864 | 0 | 0 | -5 | 389.4
2016-11-07 | 4:00 | 402.7 | 175.5 | 135.4458 | 65.8 | 4.3 | 4.3 | 0 | 0 | 22.3542 | 0 | 0 | -5 | 402.7
2016-11-07 | 5:00 | 408.2 | 175.5 | 140.1586 | 66.7 | 4.3 | 4.3 | 0 | 0 | 22.2414 | 0 | 0 | -5 | 408.2
2016-11-07 | 6:00 | 400.2 | 175.5 | 135.3879 | 63.3 | 4.3 | 4.3 | 0.6699 | 0 | 21.7422 | 0 | 0 | -5 | 400.2
2016-11-07 | 7:00 | 390.6 | 175.5 | 119.6697 | 53.3 | 4.3 | 4.3 | 17.3624 | 0 | 21.1679 | 0 | 0 | -5 | 390.6
2016-11-07 | 8:00 | 410.9 | 175.5 | 126.8137 | 38.1 | 4.3 | 4.3 | 49.042 | 0 | 17.8443 | 0 | 0 | -5 | 410.9
2016-11-07 | 9:00 | 417 | 175.5 | 117.6711 | 38.1 | 4.3 | 4.3 | 61.9027 | 0 | 20.2262 | 0 | 0 | -5 | 417
2016-11-07 | 10:00 | 407.3 | 175.5 | 105.8086 | 38.1 | 4.3 | 4.3 | 71.0635 | 0 | 13.2279 | 0 | 0 | -5 | 407.3
2016-11-07 | 11:00 | 397.6 | 175.5 | 99.8839 | 38.1 | 4.3 | 4.3 | 70.2327 | 0 | 10.2834 | 0 | 0 | -5 | 397.6
2016-11-07 | 12:00 | 372.9 | 175.5 | 83.1654 | 38.6 | 4.3 | 4.3 | 60.9179 | 0 | 11.1167 | 0 | 0 | -5 | 372.9
2016-11-07 | 13:00 | 393 | 175.5 | 111.0814 | 38.6 | 4.3 | 4.3 | 47.1731 | 0 | 17.0455 | 0 | 0 | -5 | 393
2016-11-07 | 14:00 | 401.4 | 175.5 | 121.581 | 57.2 | 4.3 | 4.3 | 22.0258 | 0 | 21.4932 | 0 | 0 | -5 | 401.4
2016-11-07 | 15:00 | 414.7 | 175.5 | 139.2279 | 70.3 | 4.3 | 4.3 | 3.2468 | 0 | 22.8253 | 0 | 0 | -5 | 414.7
2016-11-07 | 16:00 | 445.6 | 175.5 | 158.0036 | 73.4 | 4.3 | 4.3 | 0 | 0 | 22.8964 | 0 | 12.2 | -5 | 445.6
2016-11-07 | 17:00 | 457.5 | 175.5 | 158.2747 | 74.3 | 4.3 | 4.3 | 0 | 0 | 22.6253 | 0 | 23.2 | -5 | 457.5
2016-11-07 | 18:00 | 445.3 | 175.5 | 157.9265 | 71.8 | 4.3 | 4.3 | 0 | 0 | 22.1735 | 0 | 14.3 | -5 | 445.3
2016-11-07 | 19:00 | 423 | 175.5 | 155.4329 | 66.7 | 4.3 | 4.3 | 0 | 0 | 21.7671 | 0 | 0 | -5 | 423
2016-11-07 | 20:00 | 407.6 | 175.5 | 139.8751 | 66.7 | 4.3 | 4.3 | 0 | 0 | 21.9249 | 0 | 0 | -5 | 407.6
2016-11-07 | 21:00 | 393.2 | 175.5 | 135.2654 | 57 | 4.3 | 4.3 | 0 | 0 | 21.8346 | 0 | 0 | -5 | 393.2
2016-11-07 | 22:00 | 372.7 | 175.5 | 124.9008 | 47 | 4.3 | 4.3 | 0 | 0 | 21.6992 | 0 | 0 | -5 | 372.7
2016-11-07 | 23:00 | 367.8 | 175.5 | 129.1381 | 38.1 | 4.3 | 4.3 | 0 | 0 | 21.4619 | 0 | 0 | -5 | 367.8
2016-11-08 | 0:00 | 353.7 | 175.5 | 125.5488 | 37.1 | 4.3 | 4.3 | 0 | 0 | 11.9512 | 0 | 0 | -5 | 353.7
2016-11-08 | 1:00 | 360.8 | 175.5 | 132.609 | 37.1 | 4.3 | 4.3 | 0 | 0 | 11.991 | 0 | 0 | -5 | 360.8
2016-11-08 | 2:00 | 372.9 | 175.5 | 145.2251 | 37.1 | 4.3 | 4.3 | 0 | 0 | 11.4749 | 0 | 0 | -5 | 372.9
2016-11-08 | 3:00 | 387 | 175.5 | 146.2319 | 49.4 | 4.3 | 4.3 | 0 | 0 | 11.2681 | 0 | 1 | -5 | 387
2016-11-08 | 4:00 | 402.6 | 175.5 | 146.713 | 59.4 | 4.3 | 4.3 | 0 | 0 | 10.787 | 0 | 6.6 | -5 | 402.6
2016-11-08 | 5:00 | 405.9 | 175.5 | 146.7142 | 62.6 | 4.3 | 4.3 | 0 | 0 | 10.8858 | 0 | 6.6 | -5 | 405.9
2016-11-08 | 6:00 | 400.5 | 175.5 | 153.2757 | 57.2 | 4.3 | 4.3 | 0.3815 | 0 | 10.5428 | 0 | 0 | -5 | 400.5
2016-11-08 | 7:00 | 397.8 | 175.5 | 150.5775 | 47.2 | 4.3 | 4.3 | 10.6785 | 0 | 10.244 | 0 | 0 | -5 | 397.8
2016-11-08 | 8:00 | 426.6 | 175.5 | 153.7149 | 54.5 | 4.3 | 4.3 | 29.2969 | 0 | 9.9882 | 0 | 0 | -5 | 426.6
2016-11-08 | 9:00 | 438.8 | 175.5 | 154.0406 | 51.6 | 4.3 | 4.3 | 44.0527 | 0 | 10.0067 | 0 | 0 | -5 | 438.8
2016-11-08 | 10:00 | 431.2 | 175.5 | 149.0131 | 41.6 | 4.3 | 4.3 | 50.7349 | 0 | 10.752 | 0 | 0 | -5 | 431.2
2016-11-08 | 11:00 | 432.2 | 175.5 | 152.8122 | 37.6 | 4.3 | 4.3 | 51.4181 | 0 | 11.2697 | 0 | 0 | -5 | 432.2
2016-11-08 | 12:00 | 408.1 | 175.5 | 134.7513 | 38.5 | 4.3 | 4.3 | 43.9718 | 0 | 11.7769 | 0 | 0 | -5 | 408.1
2016-11-08 | 13:00 | 428.3 | 175.5 | 145.8073 | 56 | 4.3 | 4.3 | 35.4551 | 0 | 11.9376 | 0 | 0 | -5 | 428.3
2016-11-08 | 14:00 | 428.7 | 175.5 | 147.2156 | 67.4 | 4.3 | 4.3 | 18.0734 | 0 | 12.211 | 0 | 4.7 | -5 | 428.7
2016-11-08 | 15:00 | 426.7 | 175.5 | 147.0625 | 77.4 | 4.3 | 4.3 | 3.312 | 0 | 12.4255 | 0 | 7.4 | -5 | 426.7
2016-11-08 | 16:00 | 444.7 | 175.5 | 147.4323 | 80.8 | 4.3 | 4.3 | 0 | 0 | 12.5677 | 0 | 24.8 | -5 | 444.7
2016-11-08 | 17:00 | 444.2 | 175.5 | 147.446 | 80.8 | 4.3 | 4.3 | 0 | 0 | 12.554 | 0 | 24.3 | -5 | 444.2
2016-11-08 | 18:00 | 433.5 | 175.5 | 147.2504 | 78.9 | 4.3 | 4.3 | 0 | 0 | 12.7496 | 0 | 15.5 | -5 | 433.5
2016-11-08 | 19:00 | 415 | 175.5 | 146.8713 | 69.3 | 4.3 | 4.3 | 0 | 0 | 13.0287 | 0 | 6.7 | -5 | 415
2016-11-08 | 20:00 | 397.2 | 175.5 | 146.1733 | 59.3 | 4.3 | 4.3 | 0 | 0 | 12.6267 | 0 | 0 | -5 | 397.2
2016-11-08 | 21:00 | 384.2 | 175.5 | 146.2681 | 42.3 | 4.3 | 4.3 | 0 | 0 | 12.5319 | 0 | 4 | -5 | 384.2
2016-11-08 | 22:00 | 362.8 | 175.5 | 133.8922 | 37.1 | 4.3 | 4.3 | 0 | 0 | 12.7078 | 0 | 0 | -5 | 362.8
2016-11-08 | 23:00 | 364.9 | 175.5 | 135.9874 | 37.1 | 4.3 | 4.3 | 0 | 0 | 12.7126 | 0 | 0 | -5 | 364.9
2016-11-09 | 0:00 | 353.2 | 175.5 | 115.3184 | 36.8 | 4.3 | 4.3 | 0 | 0 | 21.9816 | 0 | 0 | -5 | 353.2
2016-11-09 | 1:00 | 365.4 | 175.5 | 126.8068 | 36.8 | 4.3 | 4.3 | 0 | 0 | 22.6932 | 0 | 0 | -5 | 365.4
2016-11-09 | 2:00 | 384.7 | 175.5 | 144.6695 | 38 | 4.3 | 4.3 | 0 | 0 | 22.9305 | 0 | 0 | -5 | 384.7
2016-11-09 | 3:00 | 398.7 | 175.5 | 146.6136 | 49.8 | 4.3 | 4.3 | 0 | 0 | 22.2864 | 0 | 0.9 | -5 | 398.7
2016-11-09 | 4:00 | 410.7 | 175.5 | 146.7458 | 59.8 | 4.3 | 4.3 | 0 | 0 | 22.3542 | 0 | 2.7 | -5 | 410.7
2016-11-09 | 5:00 | 412.4 | 175.5 | 146.7586 | 61.6 | 4.3 | 4.3 | 0 | 0 | 22.2414 | 0 | 2.7 | -5 | 412.4
2016-11-09 | 6:00 | 404.8 | 175.5 | 146.6879 | 53.9 | 4.3 | 4.3 | 0.6699 | 0 | 21.7422 | 0 | 2.7 | -5 | 404.8
2016-11-09 | 7:00 | 389.8 | 175.5 | 128.2697 | 43.9 | 4.3 | 4.3 | 17.3624 | 0 | 21.1679 | 0 | 0 | -5 | 389.8
2016-11-09 | 8:00 | 406 | 175.5 | 123.2137 | 36.8 | 4.3 | 4.3 | 49.042 | 0 | 17.8443 | 0 | 0 | -5 | 406
2016-11-09 | 9:00 | 416.5 | 175.5 | 118.4711 | 36.8 | 4.3 | 4.3 | 61.9027 | 0 | 20.2262 | 0 | 0 | -5 | 416.5
2016-11-09 | 10:00 | 416.7 | 175.5 | 116.5086 | 36.8 | 4.3 | 4.3 | 71.0635 | 0 | 13.2279 | 0 | 0 | -5 | 416.7
2016-11-09 | 11:00 | 421.3 | 175.5 | 124.3839 | 37.3 | 4.3 | 4.3 | 70.2327 | 0 | 10.2834 | 0 | 0 | -5 | 421.3
2016-11-09 | 12:00 | 399.8 | 175.5 | 111.3654 | 37.3 | 4.3 | 4.3 | 60.9179 | 0 | 11.1167 | 0 | 0 | -5 | 399.8
2016-11-09 | 13:00 | 423.2 | 175.5 | 133.0814 | 46.8 | 4.3 | 4.3 | 47.1731 | 0 | 17.0455 | 0 | 0 | -5 | 423.2
2016-11-09 | 14:00 | 428.8 | 175.5 | 142.881 | 63.3 | 4.3 | 4.3 | 22.0258 | 0 | 21.4932 | 0 | 0 | -5 | 428.8
2016-11-09 | 15:00 | 444.9 | 175.5 | 157.9279 | 76.5 | 4.3 | 4.3 | 3.2468 | 0 | 22.8253 | 0 | 5.3 | -5 | 444.9
2016-11-09 | 16:00 | 464.3 | 175.5 | 158.4036 | 79.9 | 4.3 | 4.3 | 0 | 0 | 22.8964 | 0 | 24 | -5 | 464.3
2016-11-09 | 17:00 | 466.3 | 175.5 | 158.3747 | 79.9 | 4.3 | 4.3 | 0 | 0 | 22.6253 | 0 | 26.3 | -5 | 466.3
2016-11-09 | 18:00 | 456.6 | 175.5 | 158.1265 | 79.9 | 4.3 | 4.3 | 0 | 0 | 22.1735 | 0 | 17.3 | -5 | 456.6
2016-11-09 | 19:00 | 437 | 175.5 | 157.7329 | 72.3 | 4.3 | 4.3 | 0 | 0 | 21.7671 | 0 | 6.1 | -5 | 437
2016-11-09 | 20:00 | 421.3 | 175.5 | 149.6751 | 70.6 | 4.3 | 4.3 | 0 | 0 | 21.9249 | 0 | 0 | -5 | 421.3
2016-11-09 | 21:00 | 408.3 | 175.5 | 146.7654 | 60.6 | 4.3 | 4.3 | 0 | 0 | 21.8346 | 0 | 0 | -5 | 408.3
2016-11-09 | 22:00 | 387.5 | 175.5 | 138.8008 | 47.9 | 4.3 | 4.3 | 0 | 0 | 21.6992 | 0 | 0 | -5 | 387.5
2016-11-09 | 23:00 | 391 | 175.5 | 146.3381 | 41.4 | 4.3 | 4.3 | 0 | 0 | 21.4619 | 0 | 2.7 | -5 | 391
2016-11-10 | 0:00 | 377.1 | 175.5 | 138.6184 | 37.4 | 4.3 | 4.3 | 0 | 0 | 21.9816 | 0 | 0 | -5 | 377.1
2016-11-10 | 1:00 | 381.6 | 175.5 | 142.4068 | 37.4 | 4.3 | 4.3 | 0 | 0 | 22.6932 | 0 | 0 | -5 | 381.6
2016-11-10 | 2:00 | 392.4 | 175.5 | 146.3695 | 43.3 | 4.3 | 4.3 | 0 | 0 | 22.9305 | 0 | 0.7 | -5 | 392.4
2016-11-10 | 3:00 | 408.1 | 175.5 | 146.8136 | 58.7 | 4.3 | 4.3 | 0 | 0 | 22.2864 | 0 | 1.2 | -5 | 408.1
2016-11-10 | 4:00 | 423.8 | 175.5 | 147.0458 | 68.7 | 4.3 | 4.3 | 0 | 0 | 22.3542 | 0 | 6.6 | -5 | 423.8
2016-11-10 | 5:00 | 428.6 | 175.5 | 153.7586 | 73.5 | 4.3 | 4.3 | 0 | 0 | 22.2414 | 0 | 0 | -5 | 428.6
2016-11-10 | 6:00 | 418.5 | 175.5 | 153.4879 | 63.5 | 4.3 | 4.3 | 0.6699 | 0 | 21.7422 | 0 | 0 | -5 | 418.5
2016-11-10 | 7:00 | 407.7 | 175.5 | 136.6697 | 53.4 | 4.3 | 4.3 | 17.3624 | 0 | 21.1679 | 0 | 0 | -5 | 407.7
2016-11-10 | 8:00 | 426.4 | 175.5 | 143.0137 | 37.4 | 4.3 | 4.3 | 49.042 | 0 | 17.8443 | 0 | 0 | -5 | 426.4
2016-11-10 | 9:00 | 441.8 | 175.5 | 143.1711 | 37.4 | 4.3 | 4.3 | 61.9027 | 0 | 20.2262 | 0 | 0 | -5 | 441.8
2016-11-10 | 10:00 | 428.3 | 175.5 | 127.5086 | 37.4 | 4.3 | 4.3 | 71.0635 | 0 | 13.2279 | 0 | 0 | -5 | 428.3
2016-11-10 | 11:00 | 429.1 | 175.5 | 131.5839 | 37.9 | 4.3 | 4.3 | 70.2327 | 0 | 10.2834 | 0 | 0 | -5 | 429.1
2016-11-10 | 12:00 | 402.2 | 175.5 | 113.1654 | 37.9 | 4.3 | 4.3 | 60.9179 | 0 | 11.1167 | 0 | 0 | -5 | 402.2
2016-11-10 | 13:00 | 421.5 | 175.5 | 140.2814 | 37.9 | 4.3 | 4.3 | 47.1731 | 0 | 17.0455 | 0 | 0 | -5 | 421.5
2016-11-10 | 14:00 | 420.6 | 175.5 | 136.881 | 61.1 | 4.3 | 4.3 | 22.0258 | 0 | 21.4932 | 0 | 0 | -5 | 420.6
2016-11-10 | 15:00 | 429 | 175.5 | 149.5279 | 74.3 | 4.3 | 4.3 | 3.2468 | 0 | 22.8253 | 0 | 0 | -5 | 429
2016-11-10 | 16:00 | 456.5 | 175.5 | 158.2036 | 80.8 | 4.3 | 4.3 | 0 | 0 | 22.8964 | 0 | 15.5 | -5 | 456.5
2016-11-10 | 17:00 | 461.2 | 175.5 | 158.2747 | 81.6 | 4.3 | 4.3 | 0 | 0 | 22.6253 | 0 | 19.6 | -5 | 461.2
2016-11-10 | 18:00 | 451.7 | 175.5 | 158.0265 | 79.1 | 4.3 | 4.3 | 0 | 0 | 22.1735 | 0 | 13.3 | -5 | 451.7
2016-11-10 | 19:00 | 431.2 | 175.5 | 156.3329 | 74 | 4.3 | 4.3 | 0 | 0 | 21.7671 | 0 | 0 | -5 | 431.2
2016-11-10 | 20:00 | 417.1 | 175.5 | 152.0751 | 64 | 4.3 | 4.3 | 0 | 0 | 21.9249 | 0 | 0 | -5 | 417.1
2016-11-10 | 21:00 | 404.5 | 175.5 | 146.6654 | 52.6 | 4.3 | 4.3 | 0 | 0 | 21.8346 | 0 | 4.3 | -5 | 404.5
2016-11-10 | 22:00 | 379.5 | 175.5 | 138.4008 | 40.3 | 4.3 | 4.3 | 0 | 0 | 21.6992 | 0 | 0 | -5 | 379.5
2016-11-10 | 23:00 | 385.2 | 175.5 | 146.2381 | 37.4 | 4.3 | 4.3 | 0 | 0 | 21.4619 | 0 | 1 | -5 | 385.2
2016-11-11 | 0:00 | 377 | 175.5 | 139.0184 | 36.9 | 4.3 | 4.3 | 0 | 0 | 21.9816 | 0 | 0 | -5 | 377
2016-11-11 | 1:00 | 383 | 175.5 | 144.3068 | 36.9 | 4.3 | 4.3 | 0 | 0 | 22.6932 | 0 | 0 | -5 | 383
2016-11-11 | 2:00 | 399.5 | 175.5 | 146.5695 | 45.8 | 4.3 | 4.3 | 0 | 0 | 22.9305 | 0 | 5.1 | -5 | 399.5
2016-11-11 | 3:00 | 411.5 | 175.5 | 146.8136 | 59.7 | 4.3 | 4.3 | 0 | 0 | 22.2864 | 0 | 3.6 | -5 | 411.5
2016-11-11 | 4:00 | 425.7 | 175.5 | 147.0458 | 70.6 | 4.3 | 4.3 | 0 | 0 | 22.3542 | 0 | 6.6 | -5 | 425.7
2016-11-11 | 5:00 | 430.4 | 175.5 | 147.1586 | 74.5 | 4.3 | 4.3 | 0 | 0 | 22.2414 | 0 | 7.4 | -5 | 430.4
2016-11-11 | 6:00 | 418.3 | 175.5 | 154.0879 | 62.7 | 4.3 | 4.3 | 0.6699 | 0 | 21.7422 | 0 | 0 | -5 | 418.3
2016-11-11 | 7:00 | 398.3 | 175.5 | 128.3697 | 52.3 | 4.3 | 4.3 | 17.3624 | 0 | 21.1679 | 0 | 0 | -5 | 398.3
2016-11-11 | 8:00 | 409.7 | 175.5 | 126.8137 | 36.9 | 4.3 | 4.3 | 49.042 | 0 | 17.8443 | 0 | 0 | -5 | 409.7
2016-11-11 | 9:00 | 421.5 | 175.5 | 123.3711 | 36.9 | 4.3 | 4.3 | 61.9027 | 0 | 20.2262 | 0 | 0 | -5 | 421.5
2016-11-11 | 10:00 | 401.9 | 175.5 | 101.6086 | 36.9 | 4.3 | 4.3 | 71.0635 | 0 | 13.2279 | 0 | 0 | -5 | 401.9
2016-11-11 | 11:00 | 402.8 | 175.5 | 106.2839 | 36.9 | 4.3 | 4.3 | 70.2327 | 0 | 10.2834 | 0 | 0 | -5 | 402.8
2016-11-11 | 12:00 | 392.7 | 175.5 | 104.6654 | 36.9 | 4.3 | 4.3 | 60.9179 | 0 | 11.1167 | 0 | 0 | -5 | 392.7
2016-11-11 | 13:00 | 413.9 | 175.5 | 133.6814 | 36.9 | 4.3 | 4.3 | 47.1731 | 0 | 17.0455 | 0 | 0 | -5 | 413.9
2016-11-11 | 14:00 | 418.4 | 175.5 | 134.381 | 61.4 | 4.3 | 4.3 | 22.0258 | 0 | 21.4932 | 0 | 0 | -5 | 418.4
2016-11-11 | 15:00 | 431.2 | 175.5 | 152.0279 | 74 | 4.3 | 4.3 | 3.2468 | 0 | 22.8253 | 0 | 0 | -5 | 431.2
2016-11-11 | 16:00 | 450.8 | 175.5 | 158.1036 | 77.8 | 4.3 | 4.3 | 0 | 0 | 22.8964 | 0 | 12.9 | -5 | 450.8
2016-11-11 | 17:00 | 452.1 | 175.5 | 158.0747 | 77.8 | 4.3 | 4.3 | 0 | 0 | 22.6253 | 0 | 14.5 | -5 | 452.1
2016-11-11 | 18:00 | 442.1 | 175.5 | 157.8265 | 75.6 | 4.3 | 4.3 | 0 | 0 | 22.1735 | 0 | 7.4 | -5 | 442.1
2016-11-11 | 19:00 | 421.7 | 175.5 | 154.4329 | 66.4 | 4.3 | 4.3 | 0 | 0 | 21.7671 | 0 | 0 | -5 | 421.7
2016-11-11 | 20:00 | 409.7 | 175.5 | 146.7751 | 56.4 | 4.3 | 4.3 | 0 | 0 | 21.9249 | 0 | 5.5 | -5 | 409.7
2016-11-11 | 21:00 | 406.6 | 175.5 | 146.6654 | 51.6 | 4.3 | 4.3 | 0 | 0 | 21.8346 | 0 | 7.4 | -5 | 406.6
2016-11-11 | 22:00 | 385.3 | 175.5 | 143.0008 | 41.5 | 4.3 | 4.3 | 0 | 0 | 21.6992 | 0 | 0 | -5 | 385.3
2016-11-11 | 23:00 | 387.2 | 175.5 | 146.2381 | 36.9 | 4.3 | 4.3 | 0 | 0 | 21.4619 | 0 | 3.5 | -5 | 387.2
2016-11-12 | 0:00 | 374.5 | 175.5 | 123.4184 | 50 | 4.3 | 4.3 | 0 | 0 | 21.9816 | 0 | 0 | -5 | 374.5
2016-11-12 | 1:00 | 386.3 | 175.5 | 124.5068 | 60 | 4.3 | 4.3 | 0 | 0 | 22.6932 | 0 | 0 | -5 | 386.3
2016-11-12 | 2:00 | 394.9 | 175.5 | 124.7695 | 68.1 | 4.3 | 4.3 | 0 | 0 | 22.9305 | 0 | 0 | -5 | 394.9
2016-11-12 | 3:00 | 405.5 | 175.5 | 128.3136 | 75.8 | 4.3 | 4.3 | 0 | 0 | 22.2864 | 0 | 0 | -5 | 405.5
2016-11-12 | 4:00 | 417.9 | 175.5 | 140.6458 | 75.8 | 4.3 | 4.3 | 0 | 0 | 22.3542 | 0 | 0 | -5 | 417.9
2016-11-12 | 5:00 | 411.3 | 175.5 | 134.1586 | 75.8 | 4.3 | 4.3 | 0 | 0 | 22.2414 | 0 | 0 | -5 | 411.3
2016-11-12 | 6:00 | 389.2 | 175.5 | 121.8879 | 65.8 | 4.3 | 4.3 | 0.6699 | 0 | 21.7422 | 0 | 0 | -5 | 389.2
2016-11-12 | 7:00 | 371 | 175.5 | 100.3697 | 53 | 4.3 | 4.3 | 17.3624 | 0 | 21.1679 | 0 | 0 | -5 | 371
2016-11-12 | 8:00 | 379.3 | 175.5 | 95.3137 | 38 | 4.3 | 4.3 | 49.042 | 0 | 17.8443 | 0 | 0 | -5 | 379.3
2016-11-12 | 9:00 | 384.1 | 175.5 | 84.8711 | 38 | 4.3 | 4.3 | 61.9027 | 0 | 20.2262 | 0 | 0 | -5 | 384.1
2016-11-12 | 10:00 | 373.8 | 175.5 | 72.4086 | 38 | 4.3 | 4.3 | 71.0635 | 0 | 13.2279 | 0 | 0 | -5 | 373.8
2016-11-12 | 11:00 | 359.7 | 175.5 | 62.0839 | 38 | 4.3 | 4.3 | 70.2327 | 0 | 10.2834 | 0 | 0 | -5 | 359.7
2016-11-12 | 12:00 | 345.9 | 175.5 | 56.7654 | 38 | 4.3 | 4.3 | 60.9179 | 0 | 11.1167 | 0 | 0 | -5 | 345.9
2016-11-12 | 13:00 | 348.4 | 175.5 | 67.0814 | 38 | 4.3 | 4.3 | 47.1731 | 0 | 17.0455 | 0 | 0 | -5 | 348.4
2016-11-12 | 14:00 | 350.4 | 175.5 | 89.781 | 38 | 4.3 | 4.3 | 22.0258 | 0 | 21.4932 | 0 | 0 | -5 | 350.4
2016-11-12 | 15:00 | 360.3 | 175.5 | 98.9279 | 56.2 | 4.3 | 4.3 | 3.2468 | 0 | 22.8253 | 0 | 0 | -5 | 360.3
2016-11-12 | 16:00 | 392.9 | 175.5 | 124.7036 | 66.2 | 4.3 | 4.3 | 0 | 0 | 22.8964 | 0 | 0 | -5 | 392.9
2016-11-12 | 17:00 | 407.4 | 175.5 | 129.8747 | 75.8 | 4.3 | 4.3 | 0 | 0 | 22.6253 | 0 | 0 | -5 | 407.4
2016-11-12 | 18:00 | 405.8 | 175.5 | 128.7265 | 75.8 | 4.3 | 4.3 | 0 | 0 | 22.1735 | 0 | 0 | -5 | 405.8
2016-11-12 | 19:00 | 392.3 | 175.5 | 124.6329 | 66.8 | 4.3 | 4.3 | 0 | 0 | 21.7671 | 0 | 0 | -5 | 392.3
2016-11-12 | 20:00 | 377.4 | 175.5 | 119.5751 | 56.8 | 4.3 | 4.3 | 0 | 0 | 21.9249 | 0 | 0 | -5 | 377.4
2016-11-12 | 21:00 | 368.7 | 175.5 | 124.2654 | 43.5 | 4.3 | 4.3 | 0 | 0 | 21.8346 | 0 | 0 | -5 | 368.7
2016-11-12 | 22:00 | 350 | 175.5 | 111.2008 | 38 | 4.3 | 4.3 | 0 | 0 | 21.6992 | 0 | 0 | -5 | 350
2016-11-12 | 23:00 | 355.7 | 175.5 | 117.1381 | 38 | 4.3 | 4.3 | 0 | 0 | 21.4619 | 0 | 0 | -5 | 355.7
2016-11-13 | 0:00 | 341.4 | 175.5 | 107.9488 | 42.4 | 4.3 | 4.3 | 0 | 0 | 11.9512 | 0 | 0 | -5 | 341.4
2016-11-13 | 1:00 | 349 | 175.5 | 108.109 | 49.8 | 4.3 | 4.3 | 0 | 0 | 11.991 | 0 | 0 | -5 | 349
2016-11-13 | 2:00 | 355.8 | 175.5 | 106.0251 | 59.2 | 4.3 | 4.3 | 0 | 0 | 11.4749 | 0 | 0 | -5 | 355.8
2016-11-13 | 3:00 | 368.1 | 175.5 | 108.5319 | 69.2 | 4.3 | 4.3 | 0 | 0 | 11.2681 | 0 | 0 | -5 | 368.1
2016-11-13 | 4:00 | 376.4 | 175.5 | 111.213 | 75.3 | 4.3 | 4.3 | 0 | 0 | 10.787 | 0 | 0 | -5 | 376.4
2016-11-13 | 5:00 | 372.3 | 175.5 | 108.5142 | 73.8 | 4.3 | 4.3 | 0 | 0 | 10.8858 | 0 | 0 | -5 | 372.3
2016-11-13 | 6:00 | 349.9 | 175.5 | 96.0757 | 63.8 | 4.3 | 4.3 | 0.3815 | 0 | 10.5428 | 0 | 0 | -5 | 349.9
2016-11-13 | 7:00 | 331.2 | 175.5 | 89.4775 | 41.7 | 4.3 | 4.3 | 10.6785 | 0 | 10.244 | 0 | 0 | -5 | 331.2
2016-11-13 | 8:00 | 343.5 | 175.5 | 87.3149 | 37.8 | 4.3 | 4.3 | 29.2969 | 0 | 9.9882 | 0 | 0 | -5 | 343.5
2016-11-13 | 9:00 | 349.5 | 175.5 | 78.5406 | 37.8 | 4.3 | 4.3 | 44.0527 | 0 | 10.0067 | 0 | 0 | -5 | 349.5
2016-11-13 | 10:00 | 339.4 | 175.5 | 61.0131 | 37.8 | 4.3 | 4.3 | 50.7349 | 0 | 10.752 | 0 | 0 | -5 | 339.4
2016-11-13 | 11:00 | 327.4 | 175.5 | 47.8122 | 37.8 | 4.3 | 4.3 | 51.4181 | 0 | 11.2697 | 0 | 0 | -5 | 327.4
2016-11-13 | 12:00 | 323.3 | 175.5 | 50.6513 | 37.8 | 4.3 | 4.3 | 43.9718 | 0 | 11.7769 | 0 | 0 | -5 | 323.3
2016-11-13 | 13:00 | 323.5 | 175.5 | 59.2073 | 37.8 | 4.3 | 4.3 | 35.4551 | 0 | 11.9376 | 0 | 0 | -5 | 323.5
2016-11-13 | 14:00 | 327.3 | 175.5 | 80.1156 | 37.8 | 4.3 | 4.3 | 18.0734 | 0 | 12.211 | 0 | 0 | -5 | 327.3
2016-11-13 | 15:00 | 336.5 | 175.5 | 83.2625 | 58.4 | 4.3 | 4.3 | 3.312 | 0 | 12.4255 | 0 | 0 | -5 | 336.5
2016-11-13 | 16:00 | 368.6 | 175.5 | 108.5323 | 68.4 | 4.3 | 4.3 | 0 | 0 | 12.5677 | 0 | 0 | -5 | 368.6
2016-11-13 | 17:00 | 386.9 | 175.5 | 119.946 | 75.3 | 4.3 | 4.3 | 0 | 0 | 12.554 | 0 | 0 | -5 | 386.9
2016-11-13 | 18:00 | 386.1 | 175.5 | 118.9504 | 75.3 | 4.3 | 4.3 | 0 | 0 | 12.7496 | 0 | 0 | -5 | 386.1
2016-11-13 | 19:00 | 374.4 | 175.5 | 108.6713 | 73.6 | 4.3 | 4.3 | 0 | 0 | 13.0287 | 0 | 0 | -5 | 374.4
2016-11-13 | 20:00 | 364 | 175.5 | 108.4733 | 63.8 | 4.3 | 4.3 | 0 | 0 | 12.6267 | 0 | 0 | -5 | 364
2016-11-13 | 21:00 | 355.9 | 175.5 | 108.2681 | 56 | 4.3 | 4.3 | 0 | 0 | 12.5319 | 0 | 0 | -5 | 355.9
2016-11-13 | 22:00 | 340.2 | 175.5 | 102.3922 | 46 | 4.3 | 4.3 | 0 | 0 | 12.7078 | 0 | 0 | -5 | 340.2
2016-11-13 | 23:00 | 345.3 | 175.5 | 108.0874 | 45.4 | 4.3 | 4.3 | 0 | 0 | 12.7126 | 0 | 0 | -5 | 345.3
2016-11-14 | 0:00 | 342.3 | 175.5 | 103.7184 | 37.5 | 4.3 | 4.3 | 0 | 0 | 21.9816 | 0 | 0 | -5 | 342.3
2016-11-14 | 1:00 | 352.8 | 175.5 | 113.5068 | 37.5 | 4.3 | 4.3 | 0 | 0 | 22.6932 | 0 | 0 | -5 | 352.8
2016-11-14 | 2:00 | 365.2 | 175.5 | 121.9695 | 41.2 | 4.3 | 4.3 | 0 | 0 | 22.9305 | 0 | 0 | -5 | 365.2
2016-11-14 | 3:00 | 381.1 | 175.5 | 122.3136 | 57.4 | 4.3 | 4.3 | 0 | 0 | 22.2864 | 0 | 0 | -5 | 381.1
2016-11-14 | 4:00 | 397.7 | 175.5 | 128.8458 | 67.4 | 4.3 | 4.3 | 0 | 0 | 22.3542 | 0 | 0 | -5 | 397.7
2016-11-14 | 5:00 | 404.9 | 175.5 | 129.0586 | 74.5 | 4.3 | 4.3 | 0 | 0 | 22.2414 | 0 | 0 | -5 | 404.9
2016-11-14 | 6:00 | 398.7 | 175.5 | 128.8879 | 68.3 | 4.3 | 4.3 | 0.6699 | 0 | 21.7422 | 0 | 0 | -5 | 398.7
2016-11-14 | 7:00 | 379 | 175.5 | 103.0697 | 58.3 | 4.3 | 4.3 | 17.3624 | 0 | 21.1679 | 0 | 0 | -5 | 379
2016-11-14 | 8:00 | 389 | 175.5 | 105.5137 | 37.5 | 4.3 | 4.3 | 49.042 | 0 | 17.8443 | 0 | 0 | -5 | 389
2016-11-14 | 9:00 | 393.5 | 175.5 | 94.7711 | 37.5 | 4.3 | 4.3 | 61.9027 | 0 | 20.2262 | 0 | 0 | -5 | 393.5
2016-11-14 | 10:00 | 381.2 | 175.5 | 80.3086 | 37.5 | 4.3 | 4.3 | 71.0635 | 0 | 13.2279 | 0 | 0 | -5 | 381.2
2016-11-14 | 11:00 | 379.1 | 175.5 | 81.9839 | 37.5 | 4.3 | 4.3 | 70.2327 | 0 | 10.2834 | 0 | 0 | -5 | 379.1
2016-11-14 | 12:00 | 363.1 | 175.5 | 74.4654 | 37.5 | 4.3 | 4.3 | 60.9179 | 0 | 11.1167 | 0 | 0 | -5 | 363.1
2016-11-14 | 13:00 | 391.3 | 175.5 | 109.6814 | 38.3 | 4.3 | 4.3 | 47.1731 | 0 | 17.0455 | 0 | 0 | -5 | 391.3
2016-11-14 | 14:00 | 399.8 | 175.5 | 113.781 | 63.4 | 4.3 | 4.3 | 22.0258 | 0 | 21.4932 | 0 | 0 | -5 | 399.8
2016-11-14 | 15:00 | 407.6 | 175.5 | 126.4279 | 76 | 4.3 | 4.3 | 3.2468 | 0 | 22.8253 | 0 | 0 | -5 | 407.6
2016-11-14 | 16:00 | 436.6 | 175.5 | 145.3036 | 79.6 | 4.3 | 4.3 | 0 | 0 | 22.8964 | 0 | 9.7 | -5 | 436.6
2016-11-14 | 17:00 | 437.5 | 175.5 | 145.4747 | 79.6 | 4.3 | 4.3 | 0 | 0 | 22.6253 | 0 | 10.7 | -5 | 437.5
2016-11-14 | 18:00 | 425.2 | 175.5 | 145.1265 | 77.3 | 4.3 | 4.3 | 0 | 0 | 22.1735 | 0 | 1.5 | -5 | 425.2
2016-11-14 | 19:00 | 404.3 | 175.5 | 128.9329 | 74.5 | 4.3 | 4.3 | 0 | 0 | 21.7671 | 0 | 0 | -5 | 404.3
2016-11-14 | 20:00 | 384.9 | 175.5 | 119.3751 | 64.5 | 4.3 | 4.3 | 0 | 0 | 21.9249 | 0 | 0 | -5 | 384.9
2016-11-14 | 21:00 | 371.1 | 175.5 | 124.8654 | 45.3 | 4.3 | 4.3 | 0 | 0 | 21.8346 | 0 | 0 | -5 | 371.1
2016-11-14 | 22:00 | 347.8 | 175.5 | 109.5008 | 37.5 | 4.3 | 4.3 | 0 | 0 | 21.6992 | 0 | 0 | -5 | 347.8
2016-11-14 | 23:00 | 343.6 | 175.5 | 105.5381 | 37.5 | 4.3 | 4.3 | 0 | 0 | 21.4619 | 0 | 0 | -5 | 343.6
2016-11-15 | 0:00 | 329.7 | 175.5 | 100.9488 | 37.7 | 4.3 | 4.3 | 0 | 0 | 11.9512 | 0 | 0 | -5 | 329.7
2016-11-15 | 1:00 | 338.9 | 175.5 | 110.109 | 37.7 | 4.3 | 4.3 | 0 | 0 | 11.991 | 0 | 0 | -5 | 338.9
2016-11-15 | 2:00 | 353 | 175.5 | 124.7251 | 37.7 | 4.3 | 4.3 | 0 | 0 | 11.4749 | 0 | 0 | -5 | 353
2016-11-15 | 3:00 | 369 | 175.5 | 130.7319 | 47.9 | 4.3 | 4.3 | 0 | 0 | 11.2681 | 0 | 0 | -5 | 369
2016-11-15 | 4:00 | 384.7 | 175.5 | 136.913 | 57.9 | 4.3 | 4.3 | 0 | 0 | 10.787 | 0 | 0 | -5 | 384.7
2016-11-15 | 5:00 | 385.7 | 175.5 | 136.9142 | 58.8 | 4.3 | 4.3 | 0 | 0 | 10.8858 | 0 | 0 | -5 | 385.7
2016-11-15 | 6:00 | 378.6 | 175.5 | 136.8757 | 51.7 | 4.3 | 4.3 | 0.3815 | 0 | 10.5428 | 0 | 0 | -5 | 378.6
2016-11-15 | 7:00 | 373.3 | 175.5 | 131.5775 | 41.7 | 4.3 | 4.3 | 10.6785 | 0 | 10.244 | 0 | 0 | -5 | 373.3
2016-11-15 | 8:00 | 397.5 | 175.5 | 137.2149 | 41.9 | 4.3 | 4.3 | 29.2969 | 0 | 9.9882 | 0 | 0 | -5 | 397.5
2016-11-15 | 9:00 | 408.2 | 175.5 | 137.3406 | 37.7 | 4.3 | 4.3 | 44.0527 | 0 | 10.0067 | 0 | 0 | -5 | 408.2
2016-11-15 | 10:00 | 397.7 | 175.5 | 119.4131 | 37.7 | 4.3 | 4.3 | 50.7349 | 0 | 10.752 | 0 | 0 | -5 | 397.7
2016-11-15 | 11:00 | 400.2 | 175.5 | 120.7122 | 37.7 | 4.3 | 4.3 | 51.4181 | 0 | 11.2697 | 0 | 0 | -5 | 400.2
2016-11-15 | 12:00 | 383.2 | 175.5 | 110.6513 | 37.7 | 4.3 | 4.3 | 43.9718 | 0 | 11.7769 | 0 | 0 | -5 | 383.2
2016-11-15 | 13:00 | 403 | 175.5 | 127.0073 | 49.5 | 4.3 | 4.3 | 35.4551 | 0 | 11.9376 | 0 | 0 | -5 | 403
2016-11-15 | 14:00 | 406.2 | 175.5 | 131.7156 | 65.1 | 4.3 | 4.3 | 18.0734 | 0 | 12.211 | 0 | 0 | -5 | 406.2
2016-11-15 | 15:00 | 417.8 | 175.5 | 145.0625 | 77.7 | 4.3 | 4.3 | 3.312 | 0 | 12.4255 | 0 | 0.2 | -5 | 417.8
2016-11-15 | 16:00 | 443.9 | 175.5 | 145.5323 | 80.2 | 4.3 | 4.3 | 0 | 0 | 12.5677 | 0 | 26.5 | -5 | 443.9
2016-11-15 | 17:00 | 444.2 | 175.5 | 145.546 | 80.2 | 4.3 | 4.3 | 0 | 0 | 12.554 | 0 | 26.8 | -5 | 444.2
2016-11-15 | 18:00 | 437.7 | 175.5 | 145.4504 | 80.2 | 4.3 | 4.3 | 0 | 0 | 12.7496 | 0 | 20.2 | -5 | 437.7
2016-11-15 | 19:00 | 419.7 | 175.5 | 145.0713 | 80.2 | 4.3 | 4.3 | 0 | 0 | 13.0287 | 0 | 2.3 | -5 | 419.7
2016-11-15 | 20:00 | 406.1 | 175.5 | 139.2733 | 75.1 | 4.3 | 4.3 | 0 | 0 | 12.6267 | 0 | 0 | -5 | 406.1
2016-11-15 | 21:00 | 397.8 | 175.5 | 137.2681 | 68.9 | 4.3 | 4.3 | 0 | 0 | 12.5319 | 0 | 0 | -5 | 397.8
2016-11-15 | 22:00 | 375.1 | 175.5 | 124.3922 | 58.9 | 4.3 | 4.3 | 0 | 0 | 12.7078 | 0 | 0 | -5 | 375.1
2016-11-15 | 23:00 | 369.5 | 175.5 | 136.6874 | 41 | 4.3 | 4.3 | 0 | 0 | 12.7126 | 0 | 0 | -5 | 369.5
2016-11-16 | 0:00 | 356 | 175.5 | 117.6184 | 37.3 | 4.3 | 4.3 | 0 | 0 | 21.9816 | 0 | 0 | -5 | 356
2016-11-16 | 1:00 | 364.1 | 175.5 | 125.0068 | 37.3 | 4.3 | 4.3 | 0 | 0 | 22.6932 | 0 | 0 | -5 | 364.1
2016-11-16 | 2:00 | 376.6 | 175.5 | 136.2695 | 38.3 | 4.3 | 4.3 | 0 | 0 | 22.9305 | 0 | 0 | -5 | 376.6
2016-11-16 | 3:00 | 390.7 | 175.5 | 136.3136 | 53 | 4.3 | 4.3 | 0 | 0 | 22.2864 | 0 | 0 | -5 | 390.7
2016-11-16 | 4:00 | 405.7 | 175.5 | 141.2458 | 63 | 4.3 | 4.3 | 0 | 0 | 22.3542 | 0 | 0 | -5 | 405.7
2016-11-16 | 5:00 | 408.6 | 175.5 | 141.3586 | 65.9 | 4.3 | 4.3 | 0 | 0 | 22.2414 | 0 | 0 | -5 | 408.6
2016-11-16 | 6:00 | 402.8 | 175.5 | 141.2879 | 60 | 4.3 | 4.3 | 0.6699 | 0 | 21.7422 | 0 | 0 | -5 | 402.8
2016-11-16 | 7:00 | 386.2 | 175.5 | 118.5697 | 50 | 4.3 | 4.3 | 17.3624 | 0 | 21.1679 | 0 | 0 | -5 | 386.2
2016-11-16 | 8:00 | 398.8 | 175.5 | 115.5137 | 37.3 | 4.3 | 4.3 | 49.042 | 0 | 17.8443 | 0 | 0 | -5 | 398.8
2016-11-16 | 9:00 | 413.6 | 175.5 | 115.0711 | 37.3 | 4.3 | 4.3 | 61.9027 | 0 | 20.2262 | 0 | 0 | -5 | 413.6
2016-11-16 | 10:00 | 416.3 | 175.5 | 115.6086 | 37.3 | 4.3 | 4.3 | 71.0635 | 0 | 13.2279 | 0 | 0 | -5 | 416.3
2016-11-16 | 11:00 | 409.9 | 175.5 | 112.9839 | 37.3 | 4.3 | 4.3 | 70.2327 | 0 | 10.2834 | 0 | 0 | -5 | 409.9
2016-11-16 | 12:00 | 389.1 | 175.5 | 100.6654 | 37.3 | 4.3 | 4.3 | 60.9179 | 0 | 11.1167 | 0 | 0 | -5 | 389.1
2016-11-16 | 13:00 | 413.5 | 175.5 | 124.0814 | 46.1 | 4.3 | 4.3 | 47.1731 | 0 | 17.0455 | 0 | 0 | -5 | 413.5
2016-11-16 | 14:00 | 420.3 | 175.5 | 133.881 | 63.8 | 4.3 | 4.3 | 22.0258 | 0 | 21.4932 | 0 | 0 | -5 | 420.3
2016-11-16 | 15:00 | 428.7 | 175.5 | 147.1279 | 76.4 | 4.3 | 4.3 | 3.2468 | 0 | 22.8253 | 0 | 0 | -5 | 428.7
2016-11-16 | 16:00 | 456.7 | 175.5 | 156.2036 | 78.9 | 4.3 | 4.3 | 0 | 0 | 22.8964 | 0 | 19.6 | -5 | 456.7
2016-11-16 | 17:00 | 457.2 | 175.5 | 156.2747 | 78.9 | 4.3 | 4.3 | 0 | 0 | 22.6253 | 0 | 20.3 | -5 | 457.2
2016-11-16 | 18:00 | 445.3 | 175.5 | 156.0265 | 78.9 | 4.3 | 4.3 | 0 | 0 | 22.1735 | 0 | 9.1 | -5 | 445.3
2016-11-16 | 19:00 | 424.3 | 175.5 | 149.6329 | 73.8 | 4.3 | 4.3 | 0 | 0 | 21.7671 | 0 | 0 | -5 | 424.3
2016-11-16 | 20:00 | 409.2 | 175.5 | 141.3751 | 66.8 | 4.3 | 4.3 | 0 | 0 | 21.9249 | 0 | 0 | -5 | 409.2
2016-11-16 | 21:00 | 395 | 175.5 | 137.2654 | 56.8 | 4.3 | 4.3 | 0 | 0 | 21.8346 | 0 | 0 | -5 | 395
2016-11-16 | 22:00 | 376.2 | 175.5 | 132.4008 | 43 | 4.3 | 4.3 | 0 | 0 | 21.6992 | 0 | 0 | -5 | 376.2
2016-11-16 | 23:00 | 383.1 | 175.5 | 140.8381 | 41.7 | 4.3 | 4.3 | 0 | 0 | 21.4619 | 0 | 0 | -5 | 383.1
2016-11-17 | 0:00 | 367.5 | 175.5 | 128.5184 | 37.9 | 4.3 | 4.3 | 0 | 0 | 21.9816 | 0 | 0 | -5 | 367.5
2016-11-17 | 1:00 | 379 | 175.5 | 139.3068 | 37.9 | 4.3 | 4.3 | 0 | 0 | 22.6932 | 0 | 0 | -5 | 379
2016-11-17 | 2:00 | 391.5 | 175.5 | 140.4695 | 49 | 4.3 | 4.3 | 0 | 0 | 22.9305 | 0 | 0 | -5 | 391.5
2016-11-17 | 3:00 | 403.5 | 175.5 | 143.1136 | 59 | 4.3 | 4.3 | 0 | 0 | 22.2864 | 0 | 0 | -5 | 403.5
2016-11-17 | 4:00 | 415.5 | 175.5 | 144.9458 | 67.6 | 4.3 | 4.3 | 0 | 0 | 22.3542 | 0 | 1.5 | -5 | 415.5
2016-11-17 | 5:00 | 416.7 | 175.5 | 144.9586 | 68.9 | 4.3 | 4.3 | 0 | 0 | 22.2414 | 0 | 1.5 | -5 | 416.7
2016-11-17 | 6:00 | 407.2 | 175.5 | 143.0879 | 62.6 | 4.3 | 4.3 | 0.6699 | 0 | 21.7422 | 0 | 0 | -5 | 407.2
2016-11-17 | 7:00 | 390.2 | 175.5 | 119.9697 | 52.6 | 4.3 | 4.3 | 17.3624 | 0 | 21.1679 | 0 | 0 | -5 | 390.2
2016-11-17 | 8:00 | 396 | 175.5 | 112.1137 | 37.9 | 4.3 | 4.3 | 49.042 | 0 | 17.8443 | 0 | 0 | -5 | 396
2016-11-17 | 9:00 | 405 | 175.5 | 105.8711 | 37.9 | 4.3 | 4.3 | 61.9027 | 0 | 20.2262 | 0 | 0 | -5 | 405
2016-11-17 | 10:00 | 403.9 | 175.5 | 102.6086 | 37.9 | 4.3 | 4.3 | 71.0635 | 0 | 13.2279 | 0 | 0 | -5 | 403.9
2016-11-17 | 11:00 | 404.2 | 175.5 | 106.6839 | 37.9 | 4.3 | 4.3 | 70.2327 | 0 | 10.2834 | 0 | 0 | -5 | 404.2
2016-11-17 | 12:00 | 380.7 | 175.5 | 91.1654 | 38.4 | 4.3 | 4.3 | 60.9179 | 0 | 11.1167 | 0 | 0 | -5 | 380.7
2016-11-17 | 13:00 | 403.3 | 175.5 | 119.4814 | 40.5 | 4.3 | 4.3 | 47.1731 | 0 | 17.0455 | 0 | 0 | -5 | 403.3
2016-11-17 | 14:00 | 415.9 | 175.5 | 136.481 | 56.8 | 4.3 | 4.3 | 22.0258 | 0 | 21.4932 | 0 | 0 | -5 | 415.9
2016-11-17 | 15:00 | 427 | 175.5 | 151.9279 | 69.9 | 4.3 | 4.3 | 3.2468 | 0 | 22.8253 | 0 | 0 | -5 | 427
2016-11-17 | 16:00 | 457.5 | 175.5 | 156.3036 | 73 | 4.3 | 4.3 | 0 | 0 | 22.8964 | 0 | 26.2 | -5 | 457.5
2016-11-17 | 17:00 | 458.6 | 175.5 | 156.3747 | 73.1 | 4.3 | 4.3 | 0 | 0 | 22.6253 | 0 | 27.4 | -5 | 458.6
2016-11-17 | 18:00 | 446.1 | 175.5 | 156.0265 | 71.4 | 4.3 | 4.3 | 0 | 0 | 22.1735 | 0 | 17.4 | -5 | 446.1
2016-11-17 | 19:00 | 425.2 | 175.5 | 155.6329 | 67.2 | 4.3 | 4.3 | 0 | 0 | 21.7671 | 0 | 1.5 | -5 | 425.2
2016-11-17 | 20:00 | 407.6 | 175.5 | 143.1751 | 63.4 | 4.3 | 4.3 | 0 | 0 | 21.9249 | 0 | 0 | -5 | 407.6
2016-11-17 | 21:00 | 394.8 | 175.5 | 140.4654 | 53.4 | 4.3 | 4.3 | 0 | 0 | 21.8346 | 0 | 0 | -5 | 394.8
2016-11-17 | 22:00 | 375.2 | 175.5 | 133.4008 | 41 | 4.3 | 4.3 | 0 | 0 | 21.6992 | 0 | 0 | -5 | 375.2
2016-11-17 | 23:00 | 379 | 175.5 | 140.5381 | 37.9 | 4.3 | 4.3 | 0 | 0 | 21.4619 | 0 | 0 | -5 | 379
2016-11-18 | 0:00 | 367.7 | 175.5 | 137.8488 | 38.8 | 4.3 | 4.3 | 0 | 0 | 11.9512 | 0 | 0 | -5 | 367.7
2016-11-18 | 1:00 | 377.7 | 175.5 | 144.209 | 40.9 | 4.3 | 4.3 | 0 | 0 | 11.991 | 0 | 1.5 | -5 | 377.7
2016-11-18 | 2:00 | 390 | 175.5 | 144.4251 | 53.9 | 4.3 | 4.3 | 0 | 0 | 11.4749 | 0 | 1.1 | -5 | 390
2016-11-18 | 3:00 | 405.2 | 175.5 | 144.7319 | 66.4 | 4.3 | 4.3 | 0 | 0 | 11.2681 | 0 | 3.7 | -5 | 405.2
2016-11-18 | 4:00 | 415.4 | 175.5 | 144.913 | 71.2 | 4.3 | 4.3 | 0 | 0 | 10.787 | 0 | 9.4 | -5 | 415.4
2016-11-18 | 5:00 | 419.6 | 175.5 | 145.0142 | 71.2 | 4.3 | 4.3 | 0 | 0 | 10.8858 | 0 | 13.4 | -5 | 419.6
2016-11-18 | 6:00 | 412 | 175.5 | 155.3757 | 66.1 | 4.3 | 4.3 | 0.3815 | 0 | 10.5428 | 0 | 0.5 | -5 | 412
2016-11-18 | 7:00 | 392.3 | 175.5 | 136.1775 | 56.1 | 4.3 | 4.3 | 10.6785 | 0 | 10.244 | 0 | 0 | -5 | 392.3
2016-11-18 | 8:00 | 419.9 | 175.5 | 153.8149 | 47.7 | 4.3 | 4.3 | 29.2969 | 0 | 9.9882 | 0 | 0 | -5 | 419.9
2016-11-18 | 9:00 | 426.5 | 175.5 | 153.9406 | 39.4 | 4.3 | 4.3 | 44.0527 | 0 | 10.0067 | 0 | 0 | -5 | 426.5
2016-11-18 | 10:00 | 423.8 | 175.5 | 145.3131 | 37.9 | 4.3 | 4.3 | 50.7349 | 0 | 10.752 | 0 | 0 | -5 | 423.8
2016-11-18 | 11:00 | 421.8 | 175.5 | 141.6122 | 38.4 | 4.3 | 4.3 | 51.4181 | 0 | 11.2697 | 0 | 0 | -5 | 421.8
2016-11-18 | 12:00 | 402.5 | 175.5 | 129.2513 | 38.4 | 4.3 | 4.3 | 43.9718 | 0 | 11.7769 | 0 | 0 | -5 | 402.5
2016-11-18 | 13:00 | 417.8 | 175.5 | 141.3073 | 50 | 4.3 | 4.3 | 35.4551 | 0 | 11.9376 | 0 | 0 | -5 | 417.8
2016-11-18 | 14:00 | 422.8 | 175.5 | 150.3156 | 63.1 | 4.3 | 4.3 | 18.0734 | 0 | 12.211 | 0 | 0 | -5 | 422.8
2016-11-18 | 15:00 | 424.6 | 175.5 | 155.6625 | 72.6 | 4.3 | 4.3 | 3.312 | 0 | 12.4255 | 0 | 1.5 | -5 | 424.6
2016-11-18 | 16:00 | 449 | 175.5 | 156.1323 | 73.7 | 4.3 | 4.3 | 0 | 0 | 12.5677 | 0 | 27.5 | -5 | 449
2016-11-18 | 17:00 | 441.9 | 175.5 | 155.946 | 71.2 | 4.3 | 4.3 | 0 | 0 | 12.554 | 0 | 23.1 | -5 | 441.9
2016-11-18 | 18:00 | 428.3 | 175.5 | 155.7504 | 71.2 | 4.3 | 4.3 | 0 | 0 | 12.7496 | 0 | 9.5 | -5 | 428.3
2016-11-18 | 19:00 | 405.8 | 175.5 | 144.7713 | 65.2 | 4.3 | 4.3 | 0 | 0 | 13.0287 | 0 | 3.7 | -5 | 405.8
2016-11-18 | 20:00 | 388.1 | 175.5 | 143.6733 | 52.7 | 4.3 | 4.3 | 0 | 0 | 12.6267 | 0 | 0 | -5 | 388.1
2016-11-18 | 21:00 | 380.2 | 175.5 | 144.2681 | 42.8 | 4.3 | 4.3 | 0 | 0 | 12.5319 | 0 | 1.5 | -5 | 380.2
2016-11-18 | 22:00 | 357.8 | 175.5 | 128.0922 | 37.9 | 4.3 | 4.3 | 0 | 0 | 12.7078 | 0 | 0 | -5 | 357.8
2016-11-18 | 23:00 | 356.8 | 175.5 | 127.0874 | 37.9 | 4.3 | 4.3 | 0 | 0 | 12.7126 | 0 | 0 | -5 | 356.8
2016-11-19 | 0:00 | 343.8 | 175.5 | 112.9488 | 39.8 | 4.3 | 4.3 | 0 | 0 | 11.9512 | 0 | 0 | -5 | 343.8
2016-11-19 | 1:00 | 351.8 | 175.5 | 111.009 | 49.7 | 4.3 | 4.3 | 0 | 0 | 11.991 | 0 | 0 | -5 | 351.8
2016-11-19 | 2:00 | 363.6 | 175.5 | 113.3251 | 59.7 | 4.3 | 4.3 | 0 | 0 | 11.4749 | 0 | 0 | -5 | 363.6
2016-11-19 | 3:00 | 377.8 | 175.5 | 122.5319 | 64.9 | 4.3 | 4.3 | 0 | 0 | 11.2681 | 0 | 0 | -5 | 377.8
2016-11-19 | 4:00 | 389.7 | 175.5 | 134.913 | 64.9 | 4.3 | 4.3 | 0 | 0 | 10.787 | 0 | 0 | -5 | 389.7
2016-11-19 | 5:00 | 387.9 | 175.5 | 133.0142 | 64.9 | 4.3 | 4.3 | 0 | 0 | 10.8858 | 0 | 0 | -5 | 387.9
2016-11-19 | 6:00 | 368.6 | 175.5 | 113.6757 | 64.9 | 4.3 | 4.3 | 0.3815 | 0 | 10.5428 | 0 | 0 | -5 | 368.6
2016-11-19 | 7:00 | 351 | 175.5 | 96.0775 | 54.9 | 4.3 | 4.3 | 10.6785 | 0 | 10.244 | 0 | 0 | -5 | 351
2016-11-19 | 8:00 | 369.6 | 175.5 | 113.4149 | 37.8 | 4.3 | 4.3 | 29.2969 | 0 | 9.9882 | 0 | 0 | -5 | 369.6
2016-11-19 | 9:00 | 375.3 | 175.5 | 104.7406 | 37.4 | 4.3 | 4.3 | 44.0527 | 0 | 10.0067 | 0 | 0 | -5 | 375.3
2016-11-19 | 10:00 | 368.8 | 175.5 | 90.8131 | 37.4 | 4.3 | 4.3 | 50.7349 | 0 | 10.752 | 0 | 0 | -5 | 368.8
2016-11-19 | 11:00 | 361.2 | 175.5 | 82.0122 | 37.4 | 4.3 | 4.3 | 51.4181 | 0 | 11.2697 | 0 | 0 | -5 | 361.2
2016-11-19 | 12:00 | 347.6 | 175.5 | 75.3513 | 37.4 | 4.3 | 4.3 | 43.9718 | 0 | 11.7769 | 0 | 0 | -5 | 347.6
2016-11-19 | 13:00 | 351.8 | 175.5 | 87.9073 | 37.4 | 4.3 | 4.3 | 35.4551 | 0 | 11.9376 | 0 | 0 | -5 | 351.8
2016-11-19 | 14:00 | 349.7 | 175.5 | 100.9156 | 39.4 | 4.3 | 4.3 | 18.0734 | 0 | 12.211 | 0 | 0 | -5 | 349.7
2016-11-19 | 15:00 | 357.4 | 175.5 | 107.6625 | 54.9 | 4.3 | 4.3 | 3.312 | 0 | 12.4255 | 0 | 0 | -5 | 357.4
2016-11-19 | 16:00 | 391.3 | 175.5 | 134.7323 | 64.9 | 4.3 | 4.3 | 0 | 0 | 12.5677 | 0 | 0 | -5 | 391.3
2016-11-19 | 17:00 | 397.2 | 175.5 | 140.646 | 64.9 | 4.3 | 4.3 | 0 | 0 | 12.554 | 0 | 0 | -5 | 397.2
2016-11-19 | 18:00 | 388.5 | 175.5 | 131.7504 | 64.9 | 4.3 | 4.3 | 0 | 0 | 12.7496 | 0 | 0 | -5 | 388.5
2016-11-19 | 19:00 | 371.6 | 175.5 | 114.5713 | 64.9 | 4.3 | 4.3 | 0 | 0 | 13.0287 | 0 | 0 | -5 | 371.6
2016-11-19 | 20:00 | 360.1 | 175.5 | 113.2733 | 55.1 | 4.3 | 4.3 | 0 | 0 | 12.6267 | 0 | 0 | -5 | 360.1
2016-11-19 | 21:00 | 353.1 | 175.5 | 113.1681 | 48.3 | 4.3 | 4.3 | 0 | 0 | 12.5319 | 0 | 0 | -5 | 353.1
2016-11-19 | 22:00 | 334.8 | 175.5 | 104.6922 | 38.3 | 4.3 | 4.3 | 0 | 0 | 12.7078 | 0 | 0 | -5 | 334.8
2016-11-19 | 23:00 | 338.2 | 175.5 | 108.9874 | 37.4 | 4.3 | 4.3 | 0 | 0 | 12.7126 | 0 | 0 | -5 | 338.2
2016-11-20 | 0:00 | 323.5 | 175.5 | 95.0488 | 37.4 | 4.3 | 4.3 | 0 | 0 | 11.9512 | 0 | 0 | -5 | 323.5
2016-11-20 | 1:00 | 331.2 | 175.5 | 102.609 | 37.5 | 4.3 | 4.3 | 0 | 0 | 11.991 | 0 | 0 | -5 | 331.2
2016-11-20 | 2:00 | 343.1 | 175.5 | 104.8251 | 47.7 | 4.3 | 4.3 | 0 | 0 | 11.4749 | 0 | 0 | -5 | 343.1
2016-11-20 | 3:00 | 353.3 | 175.5 | 105.2319 | 57.7 | 4.3 | 4.3 | 0 | 0 | 11.2681 | 0 | 0 | -5 | 353.3
2016-11-20 | 4:00 | 364.3 | 175.5 | 109.513 | 64.9 | 4.3 | 4.3 | 0 | 0 | 10.787 | 0 | 0 | -5 | 364.3
2016-11-20 | 5:00 | 364.8 | 175.5 | 109.9142 | 64.9 | 4.3 | 4.3 | 0 | 0 | 10.8858 | 0 | 0 | -5 | 364.8
2016-11-20 | 6:00 | 344.3 | 175.5 | 99.3757 | 54.9 | 4.3 | 4.3 | 0.3815 | 0 | 10.5428 | 0 | 0 | -5 | 344.3
2016-11-20 | 7:00 | 327.7 | 175.5 | 88.4775 | 39.2 | 4.3 | 4.3 | 10.6785 | 0 | 10.244 | 0 | 0 | -5 | 327.7
2016-11-20 | 8:00 | 339.2 | 175.5 | 83.4149 | 37.4 | 4.3 | 4.3 | 29.2969 | 0 | 9.9882 | 0 | 0 | -5 | 339.2
2016-11-20 | 9:00 | 347.2 | 175.5 | 76.6406 | 37.4 | 4.3 | 4.3 | 44.0527 | 0 | 10.0067 | 0 | 0 | -5 | 347.2
2016-11-20 | 10:00 | 343.9 | 175.5 | 65.9131 | 37.4 | 4.3 | 4.3 | 50.7349 | 0 | 10.752 | 0 | 0 | -5 | 343.9
2016-11-20 | 11:00 | 337.6 | 175.5 | 58.4122 | 37.4 | 4.3 | 4.3 | 51.4181 | 0 | 11.2697 | 0 | 0 | -5 | 337.6
2016-11-20 | 12:00 | 330.9 | 175.5 | 58.6513 | 37.4 | 4.3 | 4.3 | 43.9718 | 0 | 11.7769 | 0 | 0 | -5 | 330.9
2016-11-20 | 13:00 | 326.1 | 175.5 | 62.2073 | 37.4 | 4.3 | 4.3 | 35.4551 | 0 | 11.9376 | 0 | 0 | -5 | 326.1
2016-11-20 | 14:00 | 320.1 | 175.5 | 73.3156 | 37.4 | 4.3 | 4.3 | 18.0734 | 0 | 12.211 | 0 | 0 | -5 | 320.1
2016-11-20 | 15:00 | 332.7 | 175.5 | 82.9625 | 54.9 | 4.3 | 4.3 | 3.312 | 0 | 12.4255 | 0 | 0 | -5 | 332.7
2016-11-20 | 16:00 | 366.9 | 175.5 | 110.3323 | 64.9 | 4.3 | 4.3 | 0 | 0 | 12.5677 | 0 | 0 | -5 | 366.9
2016-11-20 | 17:00 | 381.8 | 175.5 | 125.246 | 64.9 | 4.3 | 4.3 | 0 | 0 | 12.554 | 0 | 0 | -5 | 381.8
2016-11-20 | 18:00 | 382.6 | 175.5 | 125.8504 | 64.9 | 4.3 | 4.3 | 0 | 0 | 12.7496 | 0 | 0 | -5 | 382.6
2016-11-20 | 19:00 | 373 | 175.5 | 115.9713 | 64.9 | 4.3 | 4.3 | 0 | 0 | 13.0287 | 0 | 0 | -5 | 373
2016-11-20 | 20:00 | 366 | 175.5 | 109.3733 | 64.9 | 4.3 | 4.3 | 0 | 0 | 12.6267 | 0 | 0 | -5 | 366
2016-11-20 | 21:00 | 363.3 | 175.5 | 106.7681 | 64.9 | 4.3 | 4.3 | 0 | 0 | 12.5319 | 0 | 0 | -5 | 363.3
2016-11-20 | 22:00 | 348.8 | 175.5 | 102.0922 | 54.9 | 4.3 | 4.3 | 0 | 0 | 12.7078 | 0 | 0 | -5 | 348.8
2016-11-20 | 23:00 | 353.1 | 175.5 | 105.2874 | 56 | 4.3 | 4.3 | 0 | 0 | 12.7126 | 0 | 0 | -5 | 353.1
2016-11-21 | 0:00 | 341.6 | 175.5 | 102.4184 | 38.1 | 4.3 | 4.3 | 0 | 0 | 21.9816 | 0 | 0 | -5 | 341.6
2016-11-21 | 1:00 | 353.4 | 175.5 | 113.5068 | 38.1 | 4.3 | 4.3 | 0 | 0 | 22.6932 | 0 | 0 | -5 | 353.4
2016-11-21 | 2:00 | 366.9 | 175.5 | 126.7695 | 38.1 | 4.3 | 4.3 | 0 | 0 | 22.9305 | 0 | 0 | -5 | 366.9
2016-11-21 | 3:00 | 378 | 175.5 | 122.8136 | 53.8 | 4.3 | 4.3 | 0 | 0 | 22.2864 | 0 | 0 | -5 | 378
2016-11-21 | 4:00 | 396.6 | 175.5 | 131.3458 | 63.8 | 4.3 | 4.3 | 0 | 0 | 22.3542 | 0 | 0 | -5 | 396.6
2016-11-21 | 5:00 | 398.5 | 175.5 | 131.4586 | 65.7 | 4.3 | 4.3 | 0 | 0 | 22.2414 | 0 | 0 | -5 | 398.5
2016-11-21 | 6:00 | 391 | 175.5 | 131.2879 | 58.2 | 4.3 | 4.3 | 0.6699 | 0 | 21.7422 | 0 | 0 | -5 | 391
2016-11-21 | 7:00 | 380.2 | 175.5 | 114.3697 | 48.2 | 4.3 | 4.3 | 17.3624 | 0 | 21.1679 | 0 | 0 | -5 | 380.2
2016-11-21 | 8:00 | 391.9 | 175.5 | 107.8137 | 38.1 | 4.3 | 4.3 | 49.042 | 0 | 17.8443 | 0 | 0 | -5 | 391.9
2016-11-21 | 9:00 | 408.7 | 175.5 | 109.3711 | 38.1 | 4.3 | 4.3 | 61.9027 | 0 | 20.2262 | 0 | 0 | -5 | 408.7
2016-11-21 | 10:00 | 407.6 | 175.5 | 106.1086 | 38.1 | 4.3 | 4.3 | 71.0635 | 0 | 13.2279 | 0 | 0 | -5 | 407.6
2016-11-21 | 11:00 | 402.5 | 175.5 | 104.7839 | 38.1 | 4.3 | 4.3 | 70.2327 | 0 | 10.2834 | 0 | 0 | -5 | 402.5
2016-11-21 | 12:00 | 381.3 | 175.5 | 92.0654 | 38.1 | 4.3 | 4.3 | 60.9179 | 0 | 11.1167 | 0 | 0 | -5 | 381.3
2016-11-21 | 13:00 | 398.6 | 175.5 | 114.3814 | 40.9 | 4.3 | 4.3 | 47.1731 | 0 | 17.0455 | 0 | 0 | -5 | 398.6
2016-11-21 | 14:00 | 405.1 | 175.5 | 125.781 | 56.7 | 4.3 | 4.3 | 22.0258 | 0 | 21.4932 | 0 | 0 | -5 | 405.1
2016-11-21 | 15:00 | 418.3 | 175.5 | 146.4279 | 66.7 | 4.3 | 4.3 | 3.2468 | 0 | 22.8253 | 0 | 0 | -5 | 418.3
2016-11-21 | 16:00 | 451.3 | 175.5 | 177.1036 | 66.7 | 4.3 | 4.3 | 0 | 0 | 22.8964 | 0 | 5.5 | -5 | 451.3
2016-11-21 | 17:00 | 452.8 | 175.5 | 177.1747 | 66.7 | 4.3 | 4.3 | 0 | 0 | 22.6253 | 0 | 7.2 | -5 | 452.8
2016-11-21 | 18:00 | 440.1 | 175.5 | 172.1265 | 66.7 | 4.3 | 4.3 | 0 | 0 | 22.1735 | 0 | 0 | -5 | 440.1
2016-11-21 | 19:00 | 418.5 | 175.5 | 150.9329 | 66.7 | 4.3 | 4.3 | 0 | 0 | 21.7671 | 0 | 0 | -5 | 418.5
2016-11-21 | 20:00 | 401.3 | 175.5 | 133.5751 | 66.7 | 4.3 | 4.3 | 0 | 0 | 21.9249 | 0 | 0 | -5 | 401.3
2016-11-21 | 21:00 | 389.8 | 175.5 | 131.2654 | 57.6 | 4.3 | 4.3 | 0 | 0 | 21.8346 | 0 | 0 | -5 | 389.8
2016-11-21 | 22:00 | 374.3 | 175.5 | 125.9008 | 47.6 | 4.3 | 4.3 | 0 | 0 | 21.6992 | 0 | 0 | -5 | 374.3
2016-11-21 | 23:00 | 385.2 | 175.5 | 131.1381 | 53.5 | 4.3 | 4.3 | 0 | 0 | 21.4619 | 0 | 0 | -5 | 385.2
2016-11-22 | 0:00 | 370.6 | 175.5 | 142.1488 | 37.4 | 4.3 | 4.3 | 0 | 0 | 11.9512 | 0 | 0 | -5 | 370.6
2016-11-22 | 1:00 | 377.2 | 175.5 | 148.709 | 37.4 | 4.3 | 4.3 | 0 | 0 | 11.991 | 0 | 0 | -5 | 377.2
2016-11-22 | 2:00 | 390.1 | 175.5 | 162.1251 | 37.4 | 4.3 | 4.3 | 0 | 0 | 11.4749 | 0 | 0 | -5 | 390.1
2016-11-22 | 3:00 | 401 | 175.5 | 163.0319 | 47.6 | 4.3 | 4.3 | 0 | 0 | 11.2681 | 0 | 0 | -5 | 401
2016-11-22 | 4:00 | 412.7 | 175.5 | 165.213 | 57.6 | 4.3 | 4.3 | 0 | 0 | 10.787 | 0 | 0 | -5 | 412.7
2016-11-22 | 5:00 | 416.1 | 175.5 | 165.2142 | 60.9 | 4.3 | 4.3 | 0 | 0 | 10.8858 | 0 | 0 | -5 | 416.1
2016-11-22 | 6:00 | 412.1 | 175.5 | 165.1757 | 56.9 | 4.3 | 4.3 | 0.3815 | 0 | 10.5428 | 0 | 0 | -5 | 412.1
2016-11-22 | 7:00 | 406.5 | 175.5 | 159.5775 | 46.9 | 4.3 | 4.3 | 10.6785 | 0 | 10.244 | 0 | 0 | -5 | 406.5
2016-11-22 | 8:00 | 434.7 | 175.5 | 165.6149 | 50.7 | 4.3 | 4.3 | 29.2969 | 0 | 9.9882 | 0 | 0 | -5 | 434.7
2016-11-22 | 9:00 | 451.3 | 175.5 | 165.9406 | 52.2 | 4.3 | 4.3 | 44.0527 | 0 | 10.0067 | 0 | 0 | -5 | 451.3
2016-11-22 | 10:00 | 449 | 175.5 | 165.9131 | 42.5 | 4.3 | 4.3 | 50.7349 | 0 | 10.752 | 0 | 0 | -5 | 449
2016-11-22 | 11:00 | 443 | 175.5 | 163.8122 | 37.4 | 4.3 | 4.3 | 51.4181 | 0 | 11.2697 | 0 | 0 | -5 | 443
2016-11-22 | 12:00 | 409.9 | 175.5 | 137.1513 | 37.9 | 4.3 | 4.3 | 43.9718 | 0 | 11.7769 | 0 | 0 | -5 | 409.9
2016-11-22 | 13:00 | 437.7 | 175.5 | 157.4073 | 53.8 | 4.3 | 4.3 | 35.4551 | 0 | 11.9376 | 0 | 0 | -5 | 437.7
2016-11-22 | 14:00 | 438.4 | 175.5 | 165.2156 | 63.8 | 4.3 | 4.3 | 18.0734 | 0 | 12.211 | 0 | 0 | -5 | 438.4
2016-11-22 | 15:00 | 440.6 | 175.5 | 176.8625 | 68.5 | 4.3 | 4.3 | 3.312 | 0 | 12.4255 | 0 | 0.4 | -5 | 440.6
2016-11-22 | 16:00 | 464.4 | 175.5 | 177.3323 | 71.6 | 4.3 | 4.3 | 0 | 0 | 12.5677 | 0 | 23.8 | -5 | 464.4
2016-11-22 | 17:00 | 458.7 | 175.5 | 177.246 | 70 | 4.3 | 4.3 | 0 | 0 | 12.554 | 0 | 19.8 | -5 | 458.7
2016-11-22 | 18:00 | 447.2 | 175.5 | 176.9504 | 70 | 4.3 | 4.3 | 0 | 0 | 12.7496 | 0 | 8.4 | -5 | 447.2
2016-11-22 | 19:00 | 426.6 | 175.5 | 169.5713 | 64.9 | 4.3 | 4.3 | 0 | 0 | 13.0287 | 0 | 0 | -5 | 426.6
2016-11-22 | 20:00 | 413.6 | 175.5 | 165.2733 | 56.6 | 4.3 | 4.3 | 0 | 0 | 12.6267 | 0 | 0 | -5 | 413.6
2016-11-22 | 21:00 | 401.8 | 175.5 | 163.5681 | 46.6 | 4.3 | 4.3 | 0 | 0 | 12.5319 | 0 | 0 | -5 | 401.8
2016-11-22 | 22:00 | 386.8 | 175.5 | 157.5922 | 37.4 | 4.3 | 4.3 | 0 | 0 | 12.7078 | 0 | 0 | -5 | 386.8
2016-11-22 | 23:00 | 392.4 | 175.5 | 163.1874 | 37.4 | 4.3 | 4.3 | 0 | 0 | 12.7126 | 0 | 0 | -5 | 392.4
2016-11-23 | 0:00 | 383.3 | 175.5 | 147.6184 | 34.6 | 4.3 | 4.3 | 0 | 0 | 21.9816 | 0 | 0 | -5 | 383.3
2016-11-23 | 1:00 | 392.9 | 175.5 | 156.5068 | 34.6 | 4.3 | 4.3 | 0 | 0 | 22.6932 | 0 | 0 | -5 | 392.9
2016-11-23 | 2:00 | 403.9 | 175.5 | 163.4695 | 38.4 | 4.3 | 4.3 | 0 | 0 | 22.9305 | 0 | 0 | -5 | 403.9
2016-11-23 | 3:00 | 418.6 | 175.5 | 166.0136 | 48.4 | 4.3 | 4.3 | 0 | 0 | 22.2864 | 0 | 2.8 | -5 | 418.6
2016-11-23 | 4:00 | 427.9 | 175.5 | 166.1458 | 57.5 | 4.3 | 4.3 | 0 | 0 | 22.3542 | 0 | 2.8 | -5 | 427.9
2016-11-23 | 5:00 | 426.8 | 175.5 | 166.0586 | 56.6 | 4.3 | 4.3 | 0 | 0 | 22.2414 | 0 | 2.8 | -5 | 426.8
2016-11-23 | 6:00 | 408.5 | 175.5 | 160.3879 | 46.6 | 4.3 | 4.3 | 0.6699 | 0 | 21.7422 | 0 | 0 | -5 | 408.5
2016-11-23 | 7:00 | 390.7 | 175.5 | 138.4697 | 34.6 | 4.3 | 4.3 | 17.3624 | 0 | 21.1679 | 0 | 0 | -5 | 390.7
2016-11-23 | 8:00 | 403.8 | 175.5 | 123.2137 | 34.6 | 4.3 | 4.3 | 49.042 | 0 | 17.8443 | 0 | 0 | -5 | 403.8
2016-11-23 | 9:00 | 417 | 175.5 | 121.1711 | 34.6 | 4.3 | 4.3 | 61.9027 | 0 | 20.2262 | 0 | 0 | -5 | 417
2016-11-23 | 10:00 | 417.9 | 175.5 | 119.9086 | 34.6 | 4.3 | 4.3 | 71.0635 | 0 | 13.2279 | 0 | 0 | -5 | 417.9
2016-11-23 | 11:00 | 412.3 | 175.5 | 118.0839 | 34.6 | 4.3 | 4.3 | 70.2327 | 0 | 10.2834 | 0 | 0 | -5 | 412.3
2016-11-23 | 12:00 | 400 | 175.5 | 114.2654 | 34.6 | 4.3 | 4.3 | 60.9179 | 0 | 11.1167 | 0 | 0 | -5 | 400
2016-11-23 | 13:00 | 408.7 | 175.5 | 130.7814 | 34.6 | 4.3 | 4.3 | 47.1731 | 0 | 17.0455 | 0 | 0 | -5 | 408.7
2016-11-23 | 14:00 | 417.3 | 175.5 | 149.181 | 45.5 | 4.3 | 4.3 | 22.0258 | 0 | 21.4932 | 0 | 0 | -5 | 417.3
2016-11-23 | 15:00 | 429.6 | 175.5 | 164.0279 | 60.4 | 4.3 | 4.3 | 3.2468 | 0 | 22.8253 | 0 | 0 | -5 | 429.6
2016-11-23 | 16:00 | 450 | 175.5 | 176.7036 | 71.3 | 4.3 | 4.3 | 0 | 0 | 22.8964 | 0 | 0 | -5 | 450
2016-11-23 | 17:00 | 459 | 175.5 | 177.2747 | 72.2 | 4.3 | 4.3 | 0 | 0 | 22.6253 | 0 | 7.8 | -5 | 459
2016-11-23 | 18:00 | 456.8 | 175.5 | 177.1265 | 70.6 | 4.3 | 4.3 | 0 | 0 | 22.1735 | 0 | 7.8 | -5 | 456.8
2016-11-23 | 19:00 | 442.8 | 175.5 | 171.5329 | 70.4 | 4.3 | 4.3 | 0 | 0 | 21.7671 | 0 | 0 | -5 | 442.8
2016-11-23 | 20:00 | 435.9 | 175.5 | 169.0751 | 65.8 | 4.3 | 4.3 | 0 | 0 | 21.9249 | 0 | 0 | -5 | 435.9
2016-11-23 | 21:00 | 433.6 | 175.5 | 169.0654 | 63.6 | 4.3 | 4.3 | 0 | 0 | 21.8346 | 0 | 0 | -5 | 433.6
2016-11-23 | 22:00 | 413.4 | 175.5 | 159.0008 | 53.6 | 4.3 | 4.3 | 0 | 0 | 21.6992 | 0 | 0 | -5 | 413.4
2016-11-23 | 23:00 | 424.7 | 175.5 | 168.8381 | 55.3 | 4.3 | 4.3 | 0 | 0 | 21.4619 | 0 | 0 | -5 | 424.7
2016-11-24 | 0:00 | 420.8 | 175.5 | 176.5184 | 39.2 | 4.3 | 4.3 | 0 | 0 | 21.9816 | 0 | 4 | -5 | 420.8
2016-11-24 | 1:00 | 434.6 | 175.5 | 176.8068 | 48.2 | 4.3 | 4.3 | 0 | 0 | 22.6932 | 0 | 7.8 | -5 | 434.6
2016-11-24 | 2:00 | 446 | 175.5 | 176.9695 | 59.2 | 4.3 | 4.3 | 0 | 0 | 22.9305 | 0 | 7.8 | -5 | 446
2016-11-24 | 3:00 | 458.6 | 175.5 | 177.3136 | 68.2 | 4.3 | 4.3 | 0 | 0 | 22.2864 | 0 | 11.7 | -5 | 458.6
2016-11-24 | 4:00 | 468.2 | 175.5 | 177.4458 | 68.2 | 4.3 | 4.3 | 0 | 0 | 22.3542 | 0 | 21.1 | -5 | 468.2
2016-11-24 | 5:00 | 467.6 | 175.5 | 177.4586 | 68.2 | 4.3 | 4.3 | 0 | 0 | 22.2414 | 0 | 20.6 | -5 | 467.6
2016-11-24 | 6:00 | 457.1 | 175.5 | 177.1879 | 68.2 | 4.3 | 4.3 | 0.6699 | 0 | 21.7422 | 0 | 10.2 | -5 | 457.1
2016-11-24 | 7:00 | 432 | 175.5 | 161.2697 | 53.1 | 4.3 | 4.3 | 17.3624 | 0 | 21.1679 | 0 | 0 | -5 | 432
2016-11-24 | 8:00 | 441.4 | 175.5 | 158.8137 | 36.6 | 4.3 | 4.3 | 49.042 | 0 | 17.8443 | 0 | 0 | -5 | 441.4
2016-11-24 | 9:00 | 445.1 | 175.5 | 147.2711 | 36.6 | 4.3 | 4.3 | 61.9027 | 0 | 20.2262 | 0 | 0 | -5 | 445.1
2016-11-24 | 10:00 | 433.4 | 175.5 | 133.4086 | 36.6 | 4.3 | 4.3 | 71.0635 | 0 | 13.2279 | 0 | 0 | -5 | 433.4
2016-11-24 | 11:00 | 432.9 | 175.5 | 136.6839 | 36.6 | 4.3 | 4.3 | 70.2327 | 0 | 10.2834 | 0 | 0 | -5 | 432.9
2016-11-24 | 12:00 | 412.9 | 175.5 | 124.6654 | 37.1 | 4.3 | 4.3 | 60.9179 | 0 | 11.1167 | 0 | 0 | -5 | 412.9
2016-11-24 | 13:00 | 435.5 | 175.5 | 155.0814 | 37.1 | 4.3 | 4.3 | 47.1731 | 0 | 17.0455 | 0 | 0 | -5 | 435.5
2016-11-24 | 14:00 | 442.7 | 175.5 | 168.681 | 51.4 | 4.3 | 4.3 | 22.0258 | 0 | 21.4932 | 0 | 0 | -5 | 442.7
2016-11-24 | 15:00 | 455.6 | 175.5 | 185.9279 | 64.5 | 4.3 | 4.3 | 3.2468 | 0 | 22.8253 | 0 | 0 | -5 | 455.6
2016-11-24 | 16:00 | 483.8 | 175.5 | 188.3036 | 69.8 | 4.3 | 4.3 | 0 | 0 | 22.8964 | 0 | 23.7 | -5 | 483.8
2016-11-24 | 17:00 | 485 | 175.5 | 188.2747 | 70.7 | 4.3 | 4.3 | 0 | 0 | 22.6253 | 0 | 24.3 | -5 | 485
2016-11-24 | 18:00 | 477.6 | 175.5 | 188.1265 | 68.2 | 4.3 | 4.3 | 0 | 0 | 22.1735 | 0 | 20 | -5 | 477.6
2016-11-24 | 19:00 | 454.4 | 175.5 | 187.6329 | 63.1 | 4.3 | 4.3 | 0 | 0 | 21.7671 | 0 | 2.8 | -5 | 454.4
2016-11-24 | 20:00 | 440.1 | 175.5 | 185.0751 | 54 | 4.3 | 4.3 | 0 | 0 | 21.9249 | 0 | 0 | -5 | 440.1
2016-11-24 | 21:00 | 427.3 | 175.5 | 176.5654 | 42 | 4.3 | 4.3 | 0 | 0 | 21.8346 | 0 | 7.8 | -5 | 427.3
2016-11-24 | 22:00 | 410.1 | 175.5 | 172.7008 | 36.6 | 4.3 | 4.3 | 0 | 0 | 21.6992 | 0 | 0 | -5 | 410.1
2016-11-24 | 23:00 | 421 | 175.5 | 176.4381 | 36.6 | 4.3 | 4.3 | 0 | 0 | 21.4619 | 0 | 7.4 | -5 | 421
2016-11-25 | 0:00 | 412.1 | 175.5 | 174.1184 | 36.9 | 4.3 | 4.3 | 0 | 0 | 21.9816 | 0 | 0 | -5 | 412.1
2016-11-25 | 1:00 | 426.3 | 175.5 | 176.6068 | 45.4 | 4.3 | 4.3 | 0 | 0 | 22.6932 | 0 | 2.5 | -5 | 426.3
2016-11-25 | 2:00 | 442.4 | 175.5 | 176.8695 | 58 | 4.3 | 4.3 | 0 | 0 | 22.9305 | 0 | 5.5 | -5 | 442.4
2016-11-25 | 3:00 | 459.1 | 175.5 | 177.3136 | 68.8 | 4.3 | 4.3 | 0 | 0 | 22.2864 | 0 | 11.6 | -5 | 459.1
2016-11-25 | 4:00 | 466.9 | 175.5 | 177.3458 | 68.8 | 4.3 | 4.3 | 0 | 0 | 22.3542 | 0 | 19.3 | -5 | 466.9
2016-11-25 | 5:00 | 458 | 175.5 | 177.2586 | 68.8 | 4.3 | 4.3 | 0 | 0 | 22.2414 | 0 | 10.6 | -5 | 458
2016-11-25 | 6:00 | 449.9 | 175.5 | 177.0879 | 63.5 | 4.3 | 4.3 | 0.6699 | 0 | 21.7422 | 0 | 7.8 | -5 | 449.9
2016-11-25 | 7:00 | 432 | 175.5 | 161.1697 | 53.2 | 4.3 | 4.3 | 17.3624 | 0 | 21.1679 | 0 | 0 | -5 | 432
2016-11-25 | 8:00 | 437.5 | 175.5 | 154.6137 | 36.9 | 4.3 | 4.3 | 49.042 | 0 | 17.8443 | 0 | 0 | -5 | 437.5
2016-11-25 | 9:00 | 443.2 | 175.5 | 145.0711 | 36.9 | 4.3 | 4.3 | 61.9027 | 0 | 20.2262 | 0 | 0 | -5 | 443.2
2016-11-25 | 10:00 | 439.2 | 175.5 | 138.9086 | 36.9 | 4.3 | 4.3 | 71.0635 | 0 | 13.2279 | 0 | 0 | -5 | 439.2
2016-11-25 | 11:00 | 435 | 175.5 | 138.4839 | 36.9 | 4.3 | 4.3 | 70.2327 | 0 | 10.2834 | 0 | 0 | -5 | 435
2016-11-25 | 12:00 | 413.9 | 175.5 | 125.8654 | 36.9 | 4.3 | 4.3 | 60.9179 | 0 | 11.1167 | 0 | 0 | -5 | 413.9
2016-11-25 | 13:00 | 434.9 | 175.5 | 154.6814 | 36.9 | 4.3 | 4.3 | 47.1731 | 0 | 17.0455 | 0 | 0 | -5 | 434.9
2016-11-25 | 14:00 | 441 | 175.5 | 164.681 | 53.7 | 4.3 | 4.3 | 22.0258 | 0 | 21.4932 | 0 | 0 | -5 | 441
2016-11-25 | 15:00 | 455.4 | 175.5 | 183.9279 | 66.3 | 4.3 | 4.3 | 3.2468 | 0 | 22.8253 | 0 | 0 | -5 | 455.4
2016-11-25 | 16:00 | 481.9 | 175.5 | 188.2036 | 68.8 | 4.3 | 4.3 | 0 | 0 | 22.8964 | 0 | 22.9 | -5 | 481.9
2016-11-25 | 17:00 | 480 | 175.5 | 188.1747 | 68.8 | 4.3 | 4.3 | 0 | 0 | 22.6253 | 0 | 21.3 | -5 | 480
2016-11-25 | 18:00 | 468.7 | 175.5 | 187.9265 | 68.8 | 4.3 | 4.3 | 0 | 0 | 22.1735 | 0 | 10.7 | -5 | 468.7
2016-11-25 | 19:00 | 448.6 | 175.5 | 185.2329 | 62.5 | 4.3 | 4.3 | 0 | 0 | 21.7671 | 0 | 0 | -5 | 448.6
2016-11-25 | 20:00 | 433.5 | 175.5 | 176.7751 | 52.5 | 4.3 | 4.3 | 0 | 0 | 21.9249 | 0 | 3.2 | -5 | 433.5
2016-11-25 | 21:00 | 419.9 | 175.5 | 176.4654 | 37.6 | 4.3 | 4.3 | 0 | 0 | 21.8346 | 0 | 4.9 | -5 | 419.9
2016-11-25 | 22:00 | 402.3 | 175.5 | 164.6008 | 36.9 | 4.3 | 4.3 | 0 | 0 | 21.6992 | 0 | 0 | -5 | 402.3
2016-11-25 | 23:00 | 411.3 | 175.5 | 173.8381 | 36.9 | 4.3 | 4.3 | 0 | 0 | 21.4619 | 0 | 0 | -5 | 411.3
2016-11-26 | 0:00 | 401.3 | 175.5 | 154.7184 | 45.5 | 4.3 | 4.3 | 0 | 0 | 21.9816 | 0 | 0 | -5 | 401.3
2016-11-26 | 1:00 | 412.6 | 175.5 | 155.3068 | 55.5 | 4.3 | 4.3 | 0 | 0 | 22.6932 | 0 | 0 | -5 | 412.6
2016-11-26 | 2:00 | 426.2 | 175.5 | 160.6695 | 63.5 | 4.3 | 4.3 | 0 | 0 | 22.9305 | 0 | 0 | -5 | 426.2
2016-11-26 | 3:00 | 434.9 | 175.5 | 170.0136 | 63.5 | 4.3 | 4.3 | 0 | 0 | 22.2864 | 0 | 0 | -5 | 434.9
2016-11-26 | 4:00 | 443.1 | 175.5 | 176.9458 | 63.5 | 4.3 | 4.3 | 0 | 0 | 22.3542 | 0 | 1.2 | -5 | 443.1
2016-11-26 | 5:00 | 436.1 | 175.5 | 171.2586 | 63.5 | 4.3 | 4.3 | 0 | 0 | 22.2414 | 0 | 0 | -5 | 436.1
2016-11-26 | 6:00 | 422 | 175.5 | 156.9879 | 63.5 | 4.3 | 4.3 | 0.6699 | 0 | 21.7422 | 0 | 0 | -5 | 422
2016-11-26 | 7:00 | 394.4 | 175.5 | 123.2697 | 53.5 | 4.3 | 4.3 | 17.3624 | 0 | 21.1679 | 0 | 0 | -5 | 394.4
2016-11-26 | 8:00 | 397.7 | 175.5 | 114.9137 | 36.8 | 4.3 | 4.3 | 49.042 | 0 | 17.8443 | 0 | 0 | -5 | 397.7
2016-11-26 | 9:00 | 401 | 175.5 | 102.9711 | 36.8 | 4.3 | 4.3 | 61.9027 | 0 | 20.2262 | 0 | 0 | -5 | 401
2016-11-26 | 10:00 | 393.9 | 175.5 | 93.7086 | 36.8 | 4.3 | 4.3 | 71.0635 | 0 | 13.2279 | 0 | 0 | -5 | 393.9
2016-11-26 | 11:00 | 390.6 | 175.5 | 94.1839 | 36.8 | 4.3 | 4.3 | 70.2327 | 0 | 10.2834 | 0 | 0 | -5 | 390.6
2016-11-26 | 12:00 | 370 | 175.5 | 82.0654 | 36.8 | 4.3 | 4.3 | 60.9179 | 0 | 11.1167 | 0 | 0 | -5 | 370
2016-11-26 | 13:00 | 384.4 | 175.5 | 104.2814 | 36.8 | 4.3 | 4.3 | 47.1731 | 0 | 17.0455 | 0 | 0 | -5 | 384.4
2016-11-26 | 14:00 | 393.5 | 175.5 | 134.081 | 36.8 | 4.3 | 4.3 | 22.0258 | 0 | 21.4932 | 0 | 0 | -5 | 393.5
2016-11-26 | 15:00 | 405.3 | 175.5 | 146.6279 | 53.5 | 4.3 | 4.3 | 3.2468 | 0 | 22.8253 | 0 | 0 | -5 | 405.3
2016-11-26 | 16:00 | 434.2 | 175.5 | 166.3036 | 63.5 | 4.3 | 4.3 | 0 | 0 | 22.8964 | 0 | 2.4 | -5 | 434.2
2016-11-26 | 17:00 | 437.6 | 175.5 | 166.3747 | 63.5 | 4.3 | 4.3 | 0 | 0 | 22.6253 | 0 | 6 | -5 | 437.6
2016-11-26 | 18:00 | 432 | 175.5 | 166.1265 | 63.5 | 4.3 | 4.3 | 0 | 0 | 22.1735 | 0 | 1.1 | -5 | 432
2016-11-26 | 19:00 | 417.1 | 175.5 | 155.3329 | 60.9 | 4.3 | 4.3 | 0 | 0 | 21.7671 | 0 | 0 | -5 | 417.1
2016-11-26 | 20:00 | 405 | 175.5 | 153.0751 | 50.9 | 4.3 | 4.3 | 0 | 0 | 21.9249 | 0 | 0 | -5 | 405
2016-11-26 | 21:00 | 394.9 | 175.5 | 154.9654 | 39 | 4.3 | 4.3 | 0 | 0 | 21.8346 | 0 | 0 | -5 | 394.9
2016-11-26 | 22:00 | 376.2 | 175.5 | 138.6008 | 36.8 | 4.3 | 4.3 | 0 | 0 | 21.6992 | 0 | 0 | -5 | 376.2
2016-11-26 | 23:00 | 388.9 | 175.5 | 151.5381 | 36.8 | 4.3 | 4.3 | 0 | 0 | 21.4619 | 0 | 0 | -5 | 388.9
2016-11-27 | 0:00 | 379.3 | 175.5 | 139.6488 | 48.6 | 4.3 | 4.3 | 0 | 0 | 11.9512 | 0 | 0 | -5 | 379.3
2016-11-27 | 1:00 | 391.9 | 175.5 | 142.209 | 58.6 | 4.3 | 4.3 | 0 | 0 | 11.991 | 0 | 0 | -5 | 391.9
2016-11-27 | 2:00 | 409.4 | 175.5 | 154.3251 | 64.5 | 4.3 | 4.3 | 0 | 0 | 11.4749 | 0 | 0 | -5 | 409.4
2016-11-27 | 3:00 | 414 | 175.5 | 155.9319 | 67.7 | 4.3 | 4.3 | 0 | 0 | 11.2681 | 0 | 0 | -5 | 414
2016-11-27 | 4:00 | 429.8 | 175.5 | 162.213 | 71.1 | 4.3 | 4.3 | 0 | 0 | 10.787 | 0 | 6.6 | -5 | 429.8
2016-11-27 | 5:00 | 425.7 | 175.5 | 162.1142 | 68.8 | 4.3 | 4.3 | 0 | 0 | 10.8858 | 0 | 4.8 | -5 | 425.7
2016-11-27 | 6:00 | 396.4 | 175.5 | 142.8757 | 63.5 | 4.3 | 4.3 | 0.3815 | 0 | 10.5428 | 0 | 0 | -5 | 396.4
2016-11-27 | 7:00 | 368.4 | 175.5 | 114.8775 | 53.5 | 4.3 | 4.3 | 10.6785 | 0 | 10.244 | 0 | 0 | -5 | 368.4
2016-11-27 | 8:00 | 372 | 175.5 | 116.8149 | 36.8 | 4.3 | 4.3 | 29.2969 | 0 | 9.9882 | 0 | 0 | -5 | 372
2016-11-27 | 9:00 | 373.5 | 175.5 | 103.5406 | 36.8 | 4.3 | 4.3 | 44.0527 | 0 | 10.0067 | 0 | 0 | -5 | 373.5
2016-11-27 | 10:00 | 363.3 | 175.5 | 85.9131 | 36.8 | 4.3 | 4.3 | 50.7349 | 0 | 10.752 | 0 | 0 | -5 | 363.3
2016-11-27 | 11:00 | 352.9 | 175.5 | 74.3122 | 36.8 | 4.3 | 4.3 | 51.4181 | 0 | 11.2697 | 0 | 0 | -5 | 352.9
2016-11-27 | 12:00 | 349.2 | 175.5 | 77.5513 | 36.8 | 4.3 | 4.3 | 43.9718 | 0 | 11.7769 | 0 | 0 | -5 | 349.2
2016-11-27 | 13:00 | 348.8 | 175.5 | 85.5073 | 36.8 | 4.3 | 4.3 | 35.4551 | 0 | 11.9376 | 0 | 0 | -5 | 348.8
2016-11-27 | 14:00 | 350.4 | 175.5 | 104.2156 | 36.8 | 4.3 | 4.3 | 18.0734 | 0 | 12.211 | 0 | 0 | -5 | 350.4
2016-11-27 | 15:00 | 360.4 | 175.5 | 118.7625 | 46.8 | 4.3 | 4.3 | 3.312 | 0 | 12.4255 | 0 | 0 | -5 | 360.4
2016-11-27 | 16:00 | 391.2 | 175.5 | 142.7323 | 56.8 | 4.3 | 4.3 | 0 | 0 | 12.5677 | 0 | 0 | -5 | 391.2
2016-11-27 | 17:00 | 405.8 | 175.5 | 150.646 | 63.5 | 4.3 | 4.3 | 0 | 0 | 12.554 | 0 | 0 | -5 | 405.8
2016-11-27 | 18:00 | 410.1 | 175.5 | 154.7504 | 63.5 | 4.3 | 4.3 | 0 | 0 | 12.7496 | 0 | 0 | -5 | 410.1
2016-11-27 | 19:00 | 396.8 | 175.5 | 142.7713 | 61.9 | 4.3 | 4.3 | 0 | 0 | 13.0287 | 0 | 0 | -5 | 396.8
2016-11-27 | 20:00 | 384.8 | 175.5 | 141.1733 | 51.9 | 4.3 | 4.3 | 0 | 0 | 12.6267 | 0 | 0 | -5 | 384.8
2016-11-27 | 21:00 | 377.2 | 175.5 | 142.3681 | 43.2 | 4.3 | 4.3 | 0 | 0 | 12.5319 | 0 | 0 | -5 | 377.2
2016-11-27 | 22:00 | 361.4 | 175.5 | 132.7922 | 36.8 | 4.3 | 4.3 | 0 | 0 | 12.7078 | 0 | 0 | -5 | 361.4
2016-11-27 | 23:00 | 373.1 | 175.5 | 142.3874 | 38.9 | 4.3 | 4.3 | 0 | 0 | 12.7126 | 0 | 0 | -5 | 373.1
2016-11-28 | 0:00 | 369.2 | 175.5 | 133.7184 | 34.4 | 4.3 | 4.3 | 0 | 0 | 21.9816 | 0 | 0 | -5 | 369.2
2016-11-28 | 1:00 | 386.9 | 175.5 | 150.7068 | 34.4 | 4.3 | 4.3 | 0 | 0 | 22.6932 | 0 | 0 | -5 | 386.9
2016-11-28 | 2:00 | 401.8 | 175.5 | 161.3695 | 38.4 | 4.3 | 4.3 | 0 | 0 | 22.9305 | 0 | 0 | -5 | 401.8
2016-11-28 | 3:00 | 413.9 | 175.5 | 161.9136 | 48.6 | 4.3 | 4.3 | 0 | 0 | 22.2864 | 0 | 2 | -5 | 413.9
2016-11-28 | 4:00 | 424.4 | 175.5 | 162.1458 | 58.6 | 4.3 | 4.3 | 0 | 0 | 22.3542 | 0 | 2.2 | -5 | 424.4
2016-11-28 | 5:00 | 427.7 | 175.5 | 164.3586 | 62 | 4.3 | 4.3 | 0 | 0 | 22.2414 | 0 | 0 | -5 | 427.7
2016-11-28 | 6:00 | 424.2 | 175.5 | 164.2879 | 58.4 | 4.3 | 4.3 | 0.6699 | 0 | 21.7422 | 0 | 0 | -5 | 424.2
2016-11-28 | 7:00 | 408.9 | 175.5 | 142.8697 | 48.4 | 4.3 | 4.3 | 17.3624 | 0 | 21.1679 | 0 | 0 | -5 | 408.9
2016-11-28 | 8:00 | 417.6 | 175.5 | 137.2137 | 34.4 | 4.3 | 4.3 | 49.042 | 0 | 17.8443 | 0 | 0 | -5 | 417.6
2016-11-28 | 9:00 | 421.5 | 175.5 | 125.8711 | 34.4 | 4.3 | 4.3 | 61.9027 | 0 | 20.2262 | 0 | 0 | -5 | 421.5
2016-11-28 | 10:00 | 413.2 | 175.5 | 115.4086 | 34.4 | 4.3 | 4.3 | 71.0635 | 0 | 13.2279 | 0 | 0 | -5 | 413.2
2016-11-28 | 11:00 | 408.7 | 175.5 | 114.1839 | 34.9 | 4.3 | 4.3 | 70.2327 | 0 | 10.2834 | 0 | 0 | -5 | 408.7
2016-11-28 | 12:00 | 389 | 175.5 | 102.9654 | 34.9 | 4.3 | 4.3 | 60.9179 | 0 | 11.1167 | 0 | 0 | -5 | 389
2016-11-28 | 13:00 | 415.4 | 175.5 | 137.1814 | 34.9 | 4.3 | 4.3 | 47.1731 | 0 | 17.0455 | 0 | 0 | -5 | 415.4
2016-11-28 | 14:00 | 426.3 | 175.5 | 142.781 | 60.9 | 4.3 | 4.3 | 22.0258 | 0 | 21.4932 | 0 | 0 | -5 | 426.3
2016-11-28 | 15:00 | 440.9 | 175.5 | 161.6279 | 74.1 | 4.3 | 4.3 | 3.2468 | 0 | 22.8253 | 0 | 0 | -5 | 440.9
2016-11-28 | 16:00 | 470.3 | 175.5 | 173.5036 | 77.5 | 4.3 | 4.3 | 0 | 0 | 22.8964 | 0 | 17.3 | -5 | 470.3
2016-11-28 | 17:00 | 469.6 | 175.5 | 173.4747 | 77.5 | 4.3 | 4.3 | 0 | 0 | 22.6253 | 0 | 16.9 | -5 | 469.6
2016-11-28 | 18:00 | 459.8 | 175.5 | 173.3265 | 77.5 | 4.3 | 4.3 | 0 | 0 | 22.1735 | 0 | 7.7 | -5 | 459.8
2016-11-28 | 19:00 | 438.8 | 175.5 | 168.0329 | 69.9 | 4.3 | 4.3 | 0 | 0 | 21.7671 | 0 | 0 | -5 | 438.8
2016-11-28 | 20:00 | 422.1 | 175.5 | 161.1751 | 59.9 | 4.3 | 4.3 | 0 | 0 | 21.9249 | 0 | 0 | -5 | 422.1
2016-11-28 | 21:00 | 410.3 | 175.5 | 162.4654 | 46.9 | 4.3 | 4.3 | 0 | 0 | 21.8346 | 0 | 0 | -5 | 410.3
2016-11-28 | 22:00 | 391.8 | 175.5 | 155.6008 | 35.4 | 4.3 | 4.3 | 0 | 0 | 21.6992 | 0 | 0 | -5 | 391.8
2016-11-28 | 23:00 | 401.6 | 175.5 | 163.3381 | 37.7 | 4.3 | 4.3 | 0 | 0 | 21.4619 | 0 | 0 | -5 | 401.6
2016-11-29 | 0:00 | 386.7 | 175.5 | 150.9184 | 34.7 | 4.3 | 4.3 | 0 | 0 | 21.9816 | 0 | 0 | -5 | 386.7
2016-11-29 | 1:00 | 397.1 | 175.5 | 160.6068 | 34.7 | 4.3 | 4.3 | 0 | 0 | 22.6932 | 0 | 0 | -5 | 397.1
2016-11-29 | 2:00 | 410 | 175.5 | 172.2695 | 35.2 | 4.3 | 4.3 | 0 | 0 | 22.9305 | 0 | 0.5 | -5 | 410
2016-11-29 | 3:00 | 425.8 | 175.5 | 172.6136 | 47 | 4.3 | 4.3 | 0 | 0 | 22.2864 | 0 | 4.8 | -5 | 425.8
2016-11-29 | 4:00 | 437.7 | 175.5 | 172.9458 | 58.5 | 4.3 | 4.3 | 0 | 0 | 22.3542 | 0 | 4.8 | -5 | 437.7
2016-11-29 | 5:00 | 441.5 | 175.5 | 172.8586 | 62.5 | 4.3 | 4.3 | 0 | 0 | 22.2414 | 0 | 4.8 | -5 | 441.5
2016-11-29 | 6:00 | 444.3 | 175.5 | 172.9879 | 65 | 4.3 | 4.3 | 0.6699 | 0 | 21.7422 | 0 | 4.8 | -5 | 444.3
2016-11-29 | 7:00 | 426.9 | 175.5 | 158.8697 | 50.4 | 4.3 | 4.3 | 17.3624 | 0 | 21.1679 | 0 | 0 | -5 | 426.9
2016-11-29 | 8:00 | 440.4 | 175.5 | 160.2137 | 34.2 | 4.3 | 4.3 | 49.042 | 0 | 17.8443 | 0 | 0 | -5 | 440.4
2016-11-29 | 9:00 | 442.8 | 175.5 | 147.3711 | 34.2 | 4.3 | 4.3 | 61.9027 | 0 | 20.2262 | 0 | 0 | -5 | 442.8
2016-11-29 | 10:00 | 431.7 | 175.5 | 134.1086 | 34.2 | 4.3 | 4.3 | 71.0635 | 0 | 13.2279 | 0 | 0 | -5 | 431.7
2016-11-29 | 11:00 | 437.2 | 175.5 | 142.8839 | 34.7 | 4.3 | 4.3 | 70.2327 | 0 | 10.2834 | 0 | 0 | -5 | 437.2
2016-11-29 | 12:00 | 416 | 175.5 | 130.1654 | 34.7 | 4.3 | 4.3 | 60.9179 | 0 | 11.1167 | 0 | 0 | -5 | 416
2016-11-29 | 13:00 | 440.9 | 175.5 | 162.0814 | 35.5 | 4.3 | 4.3 | 47.1731 | 0 | 17.0455 | 0 | 0 | -5 | 440.9
2016-11-29 | 14:00 | 450.1 | 175.5 | 167.281 | 60.2 | 4.3 | 4.3 | 22.0258 | 0 | 21.4932 | 0 | 0 | -5 | 450.1
2016-11-29 | 15:00 | 461.2 | 175.5 | 182.6279 | 73.4 | 4.3 | 4.3 | 3.2468 | 0 | 22.8253 | 0 | 0 | -5 | 461.2
2016-11-29 | 16:00 | 480.8 | 175.5 | 184.2036 | 76.8 | 4.3 | 4.3 | 0 | 0 | 22.8964 | 0 | 17.8 | -5 | 480.8
2016-11-29 | 17:00 | 479.1 | 175.5 | 184.1747 | 76.8 | 4.3 | 4.3 | 0 | 0 | 22.6253 | 0 | 16.4 | -5 | 479.1
2016-11-29 | 18:00 | 469.3 | 175.5 | 184.0265 | 76.8 | 4.3 | 4.3 | 0 | 0 | 22.1735 | 0 | 7.2 | -5 | 469.3
2016-11-29 | 19:00 | 449.8 | 175.5 | 180.0329 | 68.9 | 4.3 | 4.3 | 0 | 0 | 21.7671 | 0 | 0 | -5 | 449.8
2016-11-29 | 20:00 | 441.3 | 175.5 | 172.8751 | 62.6 | 4.3 | 4.3 | 0 | 0 | 21.9249 | 0 | 4.8 | -5 | 441.3
2016-11-29 | 21:00 | 434.9 | 175.5 | 172.7654 | 56.4 | 4.3 | 4.3 | 0 | 0 | 21.8346 | 0 | 4.8 | -5 | 434.9
2016-11-29 | 22:00 | 418.9 | 175.5 | 172.5008 | 44.4 | 4.3 | 4.3 | 0 | 0 | 21.6992 | 0 | 1.2 | -5 | 418.9
2016-11-29 | 23:00 | 421.4 | 175.5 | 172.5381 | 43.5 | 4.3 | 4.3 | 0 | 0 | 21.4619 | 0 | 4.8 | -5 | 421.4
2016-11-30 | 0:00 | 410.2 | 175.5 | 172.3184 | 34.5 | 4.3 | 4.3 | 0 | 0 | 21.9816 | 0 | 2.3 | -5 | 410.2
2016-11-30 | 1:00 | 422.3 | 175.5 | 172.5068 | 43.2 | 4.3 | 4.3 | 0 | 0 | 22.6932 | 0 | 4.8 | -5 | 422.3
2016-11-30 | 2:00 | 435.6 | 175.5 | 172.7695 | 56 | 4.3 | 4.3 | 0 | 0 | 22.9305 | 0 | 4.8 | -5 | 435.6
2016-11-30 | 3:00 | 443 | 175.5 | 173.0136 | 63.8 | 4.3 | 4.3 | 0 | 0 | 22.2864 | 0 | 4.8 | -5 | 443
2016-11-30 | 4:00 | 450.4 | 175.5 | 173.1458 | 71 | 4.3 | 4.3 | 0 | 0 | 22.3542 | 0 | 4.8 | -5 | 450.4
2016-11-30 | 5:00 | 451.8 | 175.5 | 173.0586 | 72.6 | 4.3 | 4.3 | 0 | 0 | 22.2414 | 0 | 4.8 | -5 | 451.8
2016-11-30 | 6:00 | 441.6 | 175.5 | 172.8879 | 62.4 | 4.3 | 4.3 | 0.6699 | 0 | 21.7422 | 0 | 4.8 | -5 | 441.6
2016-11-30 | 7:00 | 430.6 | 175.5 | 164.9697 | 48 | 4.3 | 4.3 | 17.3624 | 0 | 21.1679 | 0 | 0 | -5 | 430.6
2016-11-30 | 8:00 | 434.1 | 175.5 | 154.1137 | 34 | 4.3 | 4.3 | 49.042 | 0 | 17.8443 | 0 | 0 | -5 | 434.1
2016-11-30 | 9:00 | 438.8 | 175.5 | 143.5711 | 34 | 4.3 | 4.3 | 61.9027 | 0 | 20.2262 | 0 | 0 | -5 | 438.8
2016-11-30 | 10:00 | 427.9 | 175.5 | 130.5086 | 34 | 4.3 | 4.3 | 71.0635 | 0 | 13.2279 | 0 | 0 | -5 | 427.9
2016-11-30 | 11:00 | 422.1 | 175.5 | 127.9839 | 34.5 | 4.3 | 4.3 | 70.2327 | 0 | 10.2834 | 0 | 0 | -5 | 422.1
2016-11-30 | 12:00 | 396.3 | 175.5 | 110.6654 | 34.5 | 4.3 | 4.3 | 60.9179 | 0 | 11.1167 | 0 | 0 | -5 | 396.3
2016-11-30 | 13:00 | 427.4 | 175.5 | 149.5814 | 34.5 | 4.3 | 4.3 | 47.1731 | 0 | 17.0455 | 0 | 0 | -5 | 427.4
2016-11-30 | 14:00 | 439.2 | 175.5 | 163.081 | 53.5 | 4.3 | 4.3 | 22.0258 | 0 | 21.4932 | 0 | 0 | -5 | 439.2
2016-11-30 | 15:00 | 449.1 | 175.5 | 173.1279 | 66 | 4.3 | 4.3 | 3.2468 | 0 | 22.8253 | 0 | 4.8 | -5 | 449.1
2016-11-30 | 16:00 | 476.6 | 175.5 | 173.6036 | 76.4 | 4.3 | 4.3 | 0 | 0 | 22.8964 | 0 | 24.6 | -5 | 476.6
2016-11-30 | 17:00 | 471.6 | 175.5 | 173.4747 | 76.4 | 4.3 | 4.3 | 0 | 0 | 22.6253 | 0 | 20 | -5 | 471.6
2016-11-30 | 18:00 | 463.8 | 175.5 | 173.4265 | 76.4 | 4.3 | 4.3 | 0 | 0 | 22.1735 | 0 | 12.7 | -5 | 463.8
2016-11-30 | 19:00 | 442.3 | 175.5 | 172.9329 | 63.7 | 4.3 | 4.3 | 0 | 0 | 21.7671 | 0 | 4.8 | -5 | 442.3
2016-11-30 | 20:00 | 426.5 | 175.5 | 172.5751 | 50.2 | 4.3 | 4.3 | 0 | 0 | 21.9249 | 0 | 2.7 | -5 | 426.5
2016-11-30 | 21:00 | 415.2 | 175.5 | 172.3654 | 37.1 | 4.3 | 4.3 | 0 | 0 | 21.8346 | 0 | 4.8 | -5 | 415.2
2016-11-30 | 22:00 | 399 | 175.5 | 164.2008 | 34 | 4.3 | 4.3 | 0 | 0 | 21.6992 | 0 | 0 | -5 | 399
2016-11-30 | 23:00 | 404.4 | 175.5 | 169.8381 | 34 | 4.3 | 4.3 | 0 | 0 | 21.4619 | 0 | 0 | -5 | 404.4
2016-12-01 | 0:00 | 389.8 | 175.5 | 164.4359 | 34.2 | 4.3 | 4.3 | 0 | 0 | 12.0641 | 0 | 0 | -5 | 389.8
2016-12-01 | 1:00 | 403.6 | 175.5 | 172.2496 | 35.1 | 4.3 | 4.3 | 0 | 0 | 12.3504 | 0 | 4.8 | -5 | 403.6
2016-12-01 | 2:00 | 414.7 | 175.5 | 172.3837 | 46.1 | 4.3 | 4.3 | 0 | 0 | 12.3163 | 0 | 4.8 | -5 | 414.7
2016-12-01 | 3:00 | 426.9 | 175.5 | 172.5833 | 59.9 | 4.3 | 4.3 | 0 | 0 | 12.4167 | 0 | 2.9 | -5 | 426.9
2016-12-01 | 4:00 | 440.9 | 175.5 | 172.8588 | 72.1 | 4.3 | 4.3 | 0 | 0 | 12.0412 | 0 | 4.8 | -5 | 440.9
2016-12-01 | 5:00 | 441.8 | 175.5 | 172.9496 | 73.1 | 4.3 | 4.3 | 0 | 0 | 11.8504 | 0 | 4.8 | -5 | 441.8
2016-12-01 | 6:00 | 430.7 | 175.5 | 172.7151 | 62 | 4.3 | 4.3 | 0 | 0 | 12.0849 | 0 | 4.8 | -5 | 430.7
2016-12-01 | 7:00 | 417.9 | 175.5 | 172.4882 | 49.1 | 4.3 | 4.3 | 3.2747 | 0 | 12.4371 | 0 | 1.5 | -5 | 417.9
2016-12-01 | 8:00 | 439.4 | 175.5 | 172.9297 | 52.4 | 4.3 | 4.3 | 17.5179 | 0 | 12.6524 | 0 | 4.8 | -5 | 439.4
2016-12-01 | 9:00 | 456.2 | 175.5 | 173.2102 | 53.6 | 4.3 | 4.3 | 32.7563 | 0 | 12.7335 | 0 | 4.8 | -5 | 456.2
2016-12-01 | 10:00 | 452 | 175.5 | 173.1129 | 41.3 | 4.3 | 4.3 | 40.4548 | 0 | 13.2323 | 0 | 4.8 | -5 | 452
2016-12-01 | 11:00 | 445.4 | 175.5 | 173.0031 | 33.3 | 4.3 | 4.3 | 42.128 | 0 | 13.4689 | 0 | 4.4 | -5 | 445.4
2016-12-01 | 12:00 | 415.4 | 175.5 | 149.9638 | 33.3 | 4.3 | 4.3 | 39.473 | 0 | 13.5632 | 0 | 0 | -5 | 415.4
2016-12-01 | 13:00 | 431.9 | 175.5 | 172.6914 | 33.3 | 4.3 | 4.3 | 29.1265 | 0 | 13.0821 | 0 | 4.6 | -5 | 431.9
2016-12-01 | 14:00 | 428.9 | 175.5 | 172.6786 | 45.2 | 4.3 | 4.3 | 13.9305 | 0 | 13.1909 | 0 | 4.8 | -5 | 428.9
2016-12-01 | 15:00 | 429 | 175.5 | 172.6673 | 62.2 | 4.3 | 4.3 | 1.6707 | 0 | 13.362 | 0 | 0 | -5 | 429
2016-12-01 | 16:00 | 453.5 | 175.5 | 173.1765 | 75.6 | 4.3 | 4.3 | 0 | 0 | 13.7235 | 0 | 11.9 | -5 | 453.5
2016-12-01 | 17:00 | 449.8 | 175.5 | 173.1179 | 75.6 | 4.3 | 4.3 | 0 | 0 | 13.8821 | 0 | 8.1 | -5 | 449.8
2016-12-01 | 18:00 | 438.6 | 175.5 | 172.8793 | 68.2 | 4.3 | 4.3 | 0 | 0 | 13.6207 | 0 | 4.8 | -5 | 438.6
2016-12-01 | 19:00 | 419.1 | 175.5 | 167.852 | 58.6 | 4.3 | 4.3 | 0 | 0 | 13.548 | 0 | 0 | -5 | 419.1
2016-12-01 | 20:00 | 405.1 | 175.5 | 161.7319 | 43 | 4.3 | 4.3 | 0 | 0 | 13.1681 | 0 | 8.1 | -5 | 405.1
2016-12-01 | 21:00 | 400.2 | 175.5 | 161.6339 | 38.4 | 4.3 | 4.3 | 0 | 0 | 12.6661 | 0 | 8.4 | -5 | 400.2
2016-12-01 | 22:00 | 384 | 175.5 | 159.5102 | 33.3 | 4.3 | 4.3 | 0 | 0 | 12.0898 | 0 | 0 | -5 | 384
2016-12-01 | 23:00 | 386.7 | 175.5 | 161.3122 | 33.3 | 4.3 | 4.3 | 0 | 0 | 11.7878 | 0 | 1.2 | -5 | 386.7
2016-12-02 | 0:00 | 381.1 | 175.5 | 143.9128 | 34.4 | 4.3 | 4.3 | 0 | 0 | 23.6872 | 0 | 0 | -5 | 381.1
2016-12-02 | 1:00 | 401.6 | 175.5 | 159.4076 | 38.3 | 4.3 | 4.3 | 0 | 0 | 24.7924 | 0 | 0 | -5 | 401.6
2016-12-02 | 2:00 | 422.7 | 175.5 | 162.0912 | 51.7 | 4.3 | 4.3 | 0 | 0 | 24.1088 | 0 | 5.7 | -5 | 422.7
2016-12-02 | 3:00 | 427 | 175.5 | 162.0683 | 56 | 4.3 | 4.3 | 0 | 0 | 24.1317 | 0 | 5.7 | -5 | 427
2016-12-02 | 4:00 | 434.3 | 175.5 | 162.2747 | 63.8 | 4.3 | 4.3 | 0 | 0 | 23.4253 | 0 | 5.7 | -5 | 434.3
2016-12-02 | 5:00 | 433.3 | 175.5 | 172.814 | 55.4 | 4.3 | 4.3 | 0 | 0 | 23.186 | 0 | 2.8 | -5 | 433.3
2016-12-02 | 6:00 | 428.8 | 175.5 | 175.5421 | 52.1 | 4.3 | 4.3 | 0 | 0 | 22.0579 | 0 | 0 | -5 | 428.8
2016-12-02 | 7:00 | 419.2 | 175.5 | 169.5356 | 42.1 | 4.3 | 4.3 | 6.2636 | 0 | 22.2008 | 0 | 0 | -5 | 419.2
2016-12-02 | 8:00 | 445.1 | 175.5 | 175.783 | 37.1 | 4.3 | 4.3 | 32.3575 | 0 | 20.7595 | 0 | 0 | -5 | 445.1
2016-12-02 | 9:00 | 456.6 | 175.5 | 165.0637 | 33.4 | 4.3 | 4.3 | 56.5467 | 0 | 22.4896 | 0 | 0 | -5 | 456.6
2016-12-02 | 10:00 | 469.5 | 175.5 | 172.7129 | 33.9 | 4.3 | 4.3 | 62.3304 | 0 | 21.4567 | 0 | 0 | -5 | 469.5
2016-12-02 | 11:00 | 464.6 | 175.5 | 169.0397 | 33.9 | 4.3 | 4.3 | 61.3048 | 0 | 21.2555 | 0 | 0 | -5 | 464.6
2016-12-02 | 12:00 | 436.2 | 175.5 | 143.3725 | 33.9 | 4.3 | 4.3 | 61.1463 | 0 | 18.6812 | 0 | 0 | -5 | 436.2
2016-12-02 | 13:00 | 457.2 | 175.5 | 158.8276 | 58.3 | 4.3 | 4.3 | 40.241 | 0 | 20.7314 | 0 | 0 | -5 | 457.2
2016-12-02 | 14:00 | 461.6 | 175.5 | 171.882 | 71.5 | 4.3 | 4.3 | 19.1987 | 0 | 19.9193 | 0 | 0 | -5 | 461.6
2016-12-02 | 15:00 | 475.2 | 175.5 | 184.1134 | 77.3 | 4.3 | 4.3 | 2.044 | 0 | 22.9426 | 0 | 9.7 | -5 | 475.2
2016-12-02 | 16:00 | 488.5 | 175.5 | 184.4048 | 77.3 | 4.3 | 4.3 | 0 | 0 | 24.8952 | 0 | 22.8 | -5 | 488.5
2016-12-02 | 17:00 | 482.5 | 175.5 | 184.239 | 77.3 | 4.3 | 4.3 | 0 | 0 | 25.761 | 0 | 16.1 | -5 | 482.5
2016-12-02 | 18:00 | 469.1 | 175.5 | 184.0418 | 76.4 | 4.3 | 4.3 | 0 | 0 | 24.7582 | 0 | 4.8 | -5 | 469.1
2016-12-02 | 19:00 | 443.1 | 175.5 | 175.8241 | 62.7 | 4.3 | 4.3 | 0 | 0 | 25.4759 | 0 | 0 | -5 | 443.1
2016-12-02 | 20:00 | 429.8 | 175.5 | 172.7277 | 52.7 | 4.3 | 4.3 | 0 | 0 | 24.8723 | 0 | 0.4 | -5 | 429.8
2016-12-02 | 21:00 | 415.1 | 175.5 | 171.8875 | 40.3 | 4.3 | 4.3 | 0 | 0 | 23.8125 | 0 | 0 | -5 | 415.1
2016-12-02 | 22:00 | 400.6 | 175.5 | 161.5558 | 34.3 | 4.3 | 4.3 | 0 | 0 | 23.7442 | 0 | 1.9 | -5 | 400.6
2016-12-02 | 23:00 | 404.3 | 175.5 | 161.6988 | 35.8 | 4.3 | 4.3 | 0 | 0 | 22.9012 | 0 | 4.8 | -5 | 404.3
2016-12-03 | 0:00 | 391.7 | 175.5 | 143.5128 | 45.4 | 4.3 | 4.3 | 0 | 0 | 23.6872 | 0 | 0 | -5 | 391.7
2016-12-03 | 1:00 | 404.9 | 175.5 | 145.0076 | 56 | 4.3 | 4.3 | 0 | 0 | 24.7924 | 0 | 0 | -5 | 404.9
2016-12-03 | 2:00 | 415 | 175.5 | 145.7912 | 66 | 4.3 | 4.3 | 0 | 0 | 24.1088 | 0 | 0 | -5 | 415
2016-12-03 | 3:00 | 424.1 | 175.5 | 151.8683 | 69 | 4.3 | 4.3 | 0 | 0 | 24.1317 | 0 | 0 | -5 | 424.1
2016-12-03 | 4:00 | 433.7 | 175.5 | 162.1747 | 69 | 4.3 | 4.3 | 0 | 0 | 23.4253 | 0 | 0 | -5 | 433.7
2016-12-03 | 5:00 | 427.7 | 175.5 | 156.414 | 69 | 4.3 | 4.3 | 0 | 0 | 23.186 | 0 | 0 | -5 | 427.7
2016-12-03 | 6:00 | 409 | 175.5 | 145.6421 | 62.2 | 4.3 | 4.3 | 0 | 0 | 22.0579 | 0 | 0 | -5 | 409
2016-12-03 | 7:00 | 381.6 | 175.5 | 121.8356 | 52.2 | 4.3 | 4.3 | 6.2636 | 0 | 22.2008 | 0 | 0 | -5 | 381.6
2016-12-03 | 8:00 | 380.3 | 175.5 | 114.883 | 33.2 | 4.3 | 4.3 | 32.3575 | 0 | 20.7595 | 0 | 0 | -5 | 380.3
2016-12-03 | 9:00 | 379.9 | 175.5 | 88.5637 | 33.2 | 4.3 | 4.3 | 56.5467 | 0 | 22.4896 | 0 | 0 | -5 | 379.9
2016-12-03 | 10:00 | 366.1 | 175.5 | 70.0129 | 33.2 | 4.3 | 4.3 | 62.3304 | 0 | 21.4567 | 0 | 0 | -5 | 366.1
2016-12-03 | 11:00 | 359.5 | 175.5 | 64.6397 | 33.2 | 4.3 | 4.3 | 61.3048 | 0 | 21.2555 | 0 | 0 | -5 | 359.5
2016-12-03 | 12:00 | 339.5 | 175.5 | 47.3725 | 33.2 | 4.3 | 4.3 | 61.1463 | 0 | 18.6812 | 0 | 0 | -5 | 339.5
2016-12-03 | 13:00 | 348.5 | 175.5 | 75.2276 | 33.2 | 4.3 | 4.3 | 40.241 | 0 | 20.7314 | 0 | 0 | -5 | 348.5
2016-12-03 | 14:00 | 359.1 | 175.5 | 107.682 | 33.2 | 4.3 | 4.3 | 19.1987 | 0 | 19.9193 | 0 | 0 | -5 | 359.1
2016-12-03 | 15:00 | 372.6 | 175.5 | 120.1134 | 48.4 | 4.3 | 4.3 | 2.044 | 0 | 22.9426 | 0 | 0 | -5 | 372.6
2016-12-03 | 16:00 | 408.1 | 175.5 | 145.7048 | 58.4 | 4.3 | 4.3 | 0 | 0 | 24.8952 | 0 | 0 | -5 | 408.1
2016-12-03 | 17:00 | 417.1 | 175.5 | 145.739 | 66.5 | 4.3 | 4.3 | 0 | 0 | 25.761 | 0 | 0 | -5 | 417.1
2016-12-03 | 18:00 | 413.4 | 175.5 | 145.7418 | 63.8 | 4.3 | 4.3 | 0 | 0 | 24.7582 | 0 | 0 | -5 | 413.4
2016-12-03 | 19:00 | 398.4 | 175.5 | 140.0241 | 53.8 | 4.3 | 4.3 | 0 | 0 | 25.4759 | 0 | 0 | -5 | 398.4
2016-12-03 | 20:00 | 388.4 | 175.5 | 145.2277 | 39.2 | 4.3 | 4.3 | 0 | 0 | 24.8723 | 0 | 0 | -5 | 388.4
2016-12-03 | 21:00 | 380 | 175.5 | 143.8875 | 33.2 | 4.3 | 4.3 | 0 | 0 | 23.8125 | 0 | 0 | -5 | 380
2016-12-03 | 22:00 | 368.1 | 175.5 | 132.0558 | 33.2 | 4.3 | 4.3 | 0 | 0 | 23.7442 | 0 | 0 | -5 | 368.1
2016-12-03 | 23:00 | 376.7 | 175.5 | 141.4988 | 33.2 | 4.3 | 4.3 | 0 | 0 | 22.9012 | 0 | 0 | -5 | 376.7
2016-12-04 | 0:00 | 368.4 | 175.5 | 127.9359 | 49.3 | 4.3 | 4.3 | 0 | 0 | 12.0641 | 0 | 0 | -5 | 368.4
2016-12-04 | 1:00 | 381.4 | 175.5 | 129.2496 | 60.7 | 4.3 | 4.3 | 0 | 0 | 12.3504 | 0 | 0 | -5 | 381.4
2016-12-04 | 2:00 | 393.5 | 175.5 | 131.3837 | 70.7 | 4.3 | 4.3 | 0 | 0 | 12.3163 | 0 | 0 | -5 | 393.5
2016-12-04 | 3:00 | 403.3 | 175.5 | 141.0833 | 70.7 | 4.3 | 4.3 | 0 | 0 | 12.4167 | 0 | 0 | -5 | 403.3
2016-12-04 | 4:00 | 412.5 | 175.5 | 150.6588 | 70.7 | 4.3 | 4.3 | 0 | 0 | 12.0412 | 0 | 0 | -5 | 412.5
2016-12-04 | 5:00 | 403.7 | 175.5 | 142.0496 | 70.7 | 4.3 | 4.3 | 0 | 0 | 11.8504 | 0 | 0 | -5 | 403.7
2016-12-04 | 6:00 | 380.1 | 175.5 | 128.2151 | 60.7 | 4.3 | 4.3 | 0 | 0 | 12.0849 | 0 | 0 | -5 | 380.1
2016-12-04 | 7:00 | 352.9 | 175.5 | 109.7882 | 48.3 | 4.3 | 4.3 | 3.2747 | 0 | 12.4371 | 0 | 0 | -5 | 352.9
2016-12-04 | 8:00 | 355.7 | 175.5 | 112.7297 | 33.7 | 4.3 | 4.3 | 17.5179 | 0 | 12.6524 | 0 | 0 | -5 | 355.7
2016-12-04 | 9:00 | 356.6 | 175.5 | 98.3102 | 33.7 | 4.3 | 4.3 | 32.7563 | 0 | 12.7335 | 0 | 0 | -5 | 356.6
2016-12-04 | 10:00 | 352.6 | 175.5 | 86.1129 | 33.7 | 4.3 | 4.3 | 40.4548 | 0 | 13.2323 | 0 | 0 | -5 | 352.6
2016-12-04 | 11:00 | 353.2 | 175.5 | 84.8031 | 33.7 | 4.3 | 4.3 | 42.128 | 0 | 13.4689 | 0 | 0 | -5 | 353.2
2016-12-04 | 12:00 | 343.3 | 175.5 | 77.4638 | 33.7 | 4.3 | 4.3 | 39.473 | 0 | 13.5632 | 0 | 0 | -5 | 343.3
2016-12-04 | 13:00 | 334.8 | 175.5 | 79.7914 | 33.7 | 4.3 | 4.3 | 29.1265 | 0 | 13.0821 | 0 | 0 | -5 | 334.8
2016-12-04 | 14:00 | 338.3 | 175.5 | 98.3786 | 33.7 | 4.3 | 4.3 | 13.9305 | 0 | 13.1909 | 0 | 0 | -5 | 338.3
2016-12-04 | 15:00 | 347.9 | 175.5 | 110.3673 | 43.4 | 4.3 | 4.3 | 1.6707 | 0 | 13.362 | 0 | 0 | -5 | 347.9
2016-12-04 | 16:00 | 376.8 | 175.5 | 127.0765 | 56.9 | 4.3 | 4.3 | 0 | 0 | 13.7235 | 0 | 0 | -5 | 376.8
2016-12-04 | 17:00 | 390.7 | 175.5 | 130.8179 | 66.9 | 4.3 | 4.3 | 0 | 0 | 13.8821 | 0 | 0 | -5 | 390.7
2016-12-04 | 18:00 | 389.6 | 175.5 | 130.8793 | 66 | 4.3 | 4.3 | 0 | 0 | 13.6207 | 0 | 0 | -5 | 389.6
2016-12-04 | 19:00 | 377.6 | 175.5 | 128.952 | 56 | 4.3 | 4.3 | 0 | 0 | 13.548 | 0 | 0 | -5 | 377.6
2016-12-04 | 20:00 | 367.7 | 175.5 | 130.4319 | 45 | 4.3 | 4.3 | 0 | 0 | 13.1681 | 0 | 0 | -5 | 367.7
2016-12-04 | 21:00 | 358.4 | 175.5 | 130.2339 | 36.4 | 4.3 | 4.3 | 0 | 0 | 12.6661 | 0 | 0 | -5 | 358.4
2016-12-04 | 22:00 | 344.9 | 175.5 | 120.0102 | 33.7 | 4.3 | 4.3 | 0 | 0 | 12.0898 | 0 | 0 | -5 | 344.9
2016-12-04 | 23:00 | 347.9 | 175.5 | 123.3122 | 33.7 | 4.3 | 4.3 | 0 | 0 | 11.7878 | 0 | 0 | -5 | 347.9
2016-12-05 | 0:00 | 338.2 | 175.5 | 113.5359 | 33.5 | 4.3 | 4.3 | 0 | 0 | 12.0641 | 0 | 0 | -5 | 338.2
2016-12-05 | 1:00 | 350.6 | 175.5 | 125.6496 | 33.5 | 4.3 | 4.3 | 0 | 0 | 12.3504 | 0 | 0 | -5 | 350.6
2016-12-05 | 2:00 | 363.4 | 175.5 | 138.4837 | 33.5 | 4.3 | 4.3 | 0 | 0 | 12.3163 | 0 | 0 | -5 | 363.4
2016-12-05 | 3:00 | 376.3 | 175.5 | 147.7833 | 37 | 4.3 | 4.3 | 0 | 0 | 12.4167 | 0 | 0 | -5 | 376.3
2016-12-05 | 4:00 | 391.1 | 175.5 | 152.9588 | 47 | 4.3 | 4.3 | 0 | 0 | 12.0412 | 0 | 0 | -5 | 391.1
2016-12-05 | 5:00 | 394.2 | 175.5 | 153.0496 | 50.2 | 4.3 | 4.3 | 0 | 0 | 11.8504 | 0 | 0 | -5 | 394.2
2016-12-05 | 6:00 | 389.3 | 175.5 | 153.0151 | 45.1 | 4.3 | 4.3 | 0 | 0 | 12.0849 | 0 | 0 | -5 | 389.3
2016-12-05 | 7:00 | 380.2 | 175.5 | 145.5882 | 39.8 | 4.3 | 4.3 | 3.2747 | 0 | 12.4371 | 0 | 0 | -5 | 380.2
2016-12-05 | 8:00 | 412.4 | 175.5 | 153.3297 | 49.8 | 4.3 | 4.3 | 17.5179 | 0 | 12.6524 | 0 | 0 | -5 | 412.4
2016-12-05 | 9:00 | 433.3 | 175.5 | 153.9102 | 54.8 | 4.3 | 4.3 | 32.7563 | 0 | 12.7335 | 0 | 0 | -5 | 433.3
2016-12-05 | 10:00 | 431.3 | 175.5 | 153.7129 | 44.8 | 4.3 | 4.3 | 40.4548 | 0 | 13.2323 | 0 | 0 | -5 | 431.3
2016-12-05 | 11:00 | 427.3 | 175.5 | 153.7031 | 38.9 | 4.3 | 4.3 | 42.128 | 0 | 13.4689 | 0 | 0 | -5 | 427.3
2016-12-05 | 12:00 | 398.5 | 175.5 | 132.8638 | 33.5 | 4.3 | 4.3 | 39.473 | 0 | 13.5632 | 0 | 0 | -5 | 398.5
2016-12-05 | 13:00 | 416.2 | 175.5 | 148.8914 | 46 | 4.3 | 4.3 | 29.1265 | 0 | 13.0821 | 0 | 0 | -5 | 416.2
2016-12-05 | 14:00 | 415.7 | 175.5 | 149.2786 | 60.2 | 4.3 | 4.3 | 13.9305 | 0 | 13.1909 | 0 | 0 | -5 | 415.7
2016-12-05 | 15:00 | 426.7 | 175.5 | 162.3673 | 70.2 | 4.3 | 4.3 | 1.6707 | 0 | 13.362 | 0 | 0 | -5 | 426.7
2016-12-05 | 16:00 | 453 | 175.5 | 189.9765 | 70.2 | 4.3 | 4.3 | 0 | 0 | 13.7235 | 0 | 0 | -5 | 453
2016-12-05 | 17:00 | 445.5 | 175.5 | 182.3179 | 70.2 | 4.3 | 4.3 | 0 | 0 | 13.8821 | 0 | 0 | -5 | 445.5
2016-12-05 | 18:00 | 436.2 | 175.5 | 173.2793 | 70.2 | 4.3 | 4.3 | 0 | 0 | 13.6207 | 0 | 0 | -5 | 436.2
2016-12-05 | 19:00 | 415.9 | 175.5 | 153.452 | 69.8 | 4.3 | 4.3 | 0 | 0 | 13.548 | 0 | 0 | -5 | 415.9
2016-12-05 | 20:00 | 399.6 | 175.5 | 147.5319 | 59.8 | 4.3 | 4.3 | 0 | 0 | 13.1681 | 0 | 0 | -5 | 399.6
2016-12-05 | 21:00 | 387.3 | 175.5 | 151.3339 | 44.2 | 4.3 | 4.3 | 0 | 0 | 12.6661 | 0 | 0 | -5 | 387.3
2016-12-05 | 22:00 | 366.2 | 175.5 | 141.5102 | 33.5 | 4.3 | 4.3 | 0 | 0 | 12.0898 | 0 | 0 | -5 | 366.2
2016-12-05 | 23:00 | 368.4 | 175.5 | 143.5122 | 34 | 4.3 | 4.3 | 0 | 0 | 11.7878 | 0 | 0 | -5 | 368.4
2016-12-06 | 0:00 | 358 | 175.5 | 132.9359 | 33.9 | 4.3 | 4.3 | 0 | 0 | 12.0641 | 0 | 0 | -5 | 358
2016-12-06 | 1:00 | 375.7 | 175.5 | 150.3496 | 33.9 | 4.3 | 4.3 | 0 | 0 | 12.3504 | 0 | 0 | -5 | 375.7
2016-12-06 | 2:00 | 396.4 | 175.5 | 170.5837 | 34.4 | 4.3 | 4.3 | 0 | 0 | 12.3163 | 0 | 0 | -5 | 396.4
2016-12-06 | 3:00 | 417.1 | 175.5 | 187.9833 | 37.6 | 4.3 | 4.3 | 0 | 0 | 12.4167 | 0 | 0 | -5 | 417.1
2016-12-06 | 4:00 | 435.2 | 175.5 | 195.5588 | 41.4 | 4.3 | 4.3 | 0 | 0 | 12.0412 | 0 | 7.1 | -5 | 435.2
2016-12-06 | 5:00 | 442.7 | 175.5 | 206.2496 | 41.3 | 4.3 | 4.3 | 0 | 0 | 11.8504 | 0 | 4.2 | -5 | 442.7
2016-12-06 | 6:00 | 443 | 175.5 | 206.3151 | 41.3 | 4.3 | 4.3 | 0 | 0 | 12.0849 | 0 | 4.2 | -5 | 443
2016-12-06 | 7:00 | 439.3 | 175.5 | 205.7882 | 38.7 | 4.3 | 4.3 | 3.2747 | 0 | 12.4371 | 0 | 0 | -5 | 439.3
2016-12-06 | 8:00 | 468.9 | 175.5 | 206.7297 | 48.7 | 4.3 | 4.3 | 17.5179 | 0 | 12.6524 | 0 | 4.2 | -5 | 468.9
2016-12-06 | 9:00 | 487.1 | 175.5 | 207.1102 | 51.2 | 4.3 | 4.3 | 32.7563 | 0 | 12.7335 | 0 | 4.2 | -5 | 487.1
2016-12-06 | 10:00 | 489.4 | 175.5 | 207.2129 | 45.7 | 4.3 | 4.3 | 40.4548 | 0 | 13.2323 | 0 | 3.7 | -5 | 489.4
2016-12-06 | 11:00 | 489 | 175.5 | 207.2031 | 43.4 | 4.3 | 4.3 | 42.128 | 0 | 13.4689 | 0 | 3.7 | -5 | 489
2016-12-06 | 12:00 | 467.4 | 175.5 | 191.5638 | 43.7 | 4.3 | 4.3 | 39.473 | 0 | 13.5632 | 0 | 0 | -5 | 467.4
2016-12-06 | 13:00 | 485.8 | 175.5 | 207.0914 | 55.8 | 4.3 | 4.3 | 29.1265 | 0 | 13.0821 | 0 | 1.6 | -5 | 485.8
2016-12-06 | 14:00 | 482.2 | 175.5 | 206.9786 | 69 | 4.3 | 4.3 | 13.9305 | 0 | 13.1909 | 0 | 0 | -5 | 482.2
2016-12-06 | 15:00 | 490.4 | 175.5 | 207.1673 | 77.3 | 4.3 | 4.3 | 1.6707 | 0 | 13.362 | 0 | 11.8 | -5 | 490.4
2016-12-06 | 16:00 | 500.1 | 175.5 | 207.3765 | 77.3 | 4.3 | 4.3 | 0 | 0 | 13.7235 | 0 | 22.6 | -5 | 500.1
2016-12-06 | 17:00 | 496.8 | 175.5 | 207.3179 | 77.3 | 4.3 | 4.3 | 0 | 0 | 13.8821 | 0 | 19.2 | -5 | 496.8
2016-12-06 | 18:00 | 489.6 | 175.5 | 207.1793 | 77.3 | 4.3 | 4.3 | 0 | 0 | 13.6207 | 0 | 12.4 | -5 | 489.6
2016-12-06 | 19:00 | 466.1 | 175.5 | 206.652 | 63.6 | 4.3 | 4.3 | 0 | 0 | 13.548 | 0 | 3.2 | -5 | 466.1
2016-12-06 | 20:00 | 458 | 175.5 | 206.5319 | 59.2 | 4.3 | 4.3 | 0 | 0 | 13.1681 | 0 | 0 | -5 | 458
2016-12-06 | 21:00 | 453.1 | 175.5 | 195.9339 | 58.3 | 4.3 | 4.3 | 0 | 0 | 12.6661 | 0 | 7.1 | -5 | 453.1
2016-12-06 | 22:00 | 432.6 | 175.5 | 195.6102 | 44.9 | 4.3 | 4.3 | 0 | 0 | 12.0898 | 0 | 0.9 | -5 | 432.6
2016-12-06 | 23:00 | 435.9 | 175.5 | 195.6122 | 42.3 | 4.3 | 4.3 | 0 | 0 | 11.7878 | 0 | 7.1 | -5 | 435.9
2016-12-07 | 0:00 | 423.1 | 175.5 | 186.6128 | 33.7 | 4.3 | 4.3 | 0 | 0 | 23.6872 | 0 | 0 | -5 | 423.1
2016-12-07 | 1:00 | 435 | 175.5 | 195.6076 | 34.3 | 4.3 | 4.3 | 0 | 0 | 24.7924 | 0 | 1.2 | -5 | 435
2016-12-07 | 2:00 | 448.7 | 175.5 | 195.8912 | 43.7 | 4.3 | 4.3 | 0 | 0 | 24.1088 | 0 | 5.9 | -5 | 448.7
2016-12-07 | 3:00 | 460.2 | 175.5 | 196.0683 | 55.3 | 4.3 | 4.3 | 0 | 0 | 24.1317 | 0 | 5.6 | -5 | 460.2
2016-12-07 | 4:00 | 472 | 175.5 | 196.2747 | 67.3 | 4.3 | 4.3 | 0 | 0 | 23.4253 | 0 | 5.9 | -5 | 472
2016-12-07 | 5:00 | 472.5 | 175.5 | 206.714 | 63.5 | 4.3 | 4.3 | 0 | 0 | 23.186 | 0 | 0 | -5 | 472.5
2016-12-07 | 6:00 | 469.5 | 175.5 | 206.7421 | 61.6 | 4.3 | 4.3 | 0 | 0 | 22.0579 | 0 | 0 | -5 | 469.5
2016-12-07 | 7:00 | 456.9 | 175.5 | 197.7356 | 51.6 | 4.3 | 4.3 | 6.2636 | 0 | 22.2008 | 0 | 0 | -5 | 456.9
2016-12-07 | 8:00 | 473.6 | 175.5 | 206.783 | 34.6 | 4.3 | 4.3 | 32.3575 | 0 | 20.7595 | 0 | 0 | -5 | 473.6
2016-12-07 | 9:00 | 485 | 175.5 | 194.1637 | 32.7 | 4.3 | 4.3 | 56.5467 | 0 | 22.4896 | 0 | 0 | -5 | 485
2016-12-07 | 10:00 | 476.4 | 175.5 | 180.8129 | 32.7 | 4.3 | 4.3 | 62.3304 | 0 | 21.4567 | 0 | 0 | -5 | 476.4
2016-12-07 | 11:00 | 477.3 | 175.5 | 182.4397 | 33.2 | 4.3 | 4.3 | 61.3048 | 0 | 21.2555 | 0 | 0 | -5 | 477.3
2016-12-07 | 12:00 | 447.8 | 175.5 | 155.6725 | 33.2 | 4.3 | 4.3 | 61.1463 | 0 | 18.6812 | 0 | 0 | -5 | 447.8
2016-12-07 | 13:00 | 460.7 | 175.5 | 187.4276 | 33.2 | 4.3 | 4.3 | 40.241 | 0 | 20.7314 | 0 | 0 | -5 | 460.7
2016-12-07 | 14:00 | 462.3 | 175.5 | 189.082 | 55 | 4.3 | 4.3 | 19.1987 | 0 | 19.9193 | 0 | 0 | -5 | 462.3
2016-12-07 | 15:00 | 474.9 | 175.5 | 202.6134 | 68.2 | 4.3 | 4.3 | 2.044 | 0 | 22.9426 | 0 | 0 | -5 | 474.9
2016-12-07 | 16:00 | 497.2 | 175.5 | 207.3048 | 75.1 | 4.3 | 4.3 | 0 | 0 | 24.8952 | 0 | 10.8 | -5 | 497.2
2016-12-07 | 17:00 | 494 | 175.5 | 207.239 | 75.1 | 4.3 | 4.3 | 0 | 0 | 25.761 | 0 | 6.8 | -5 | 494
2016-12-07 | 18:00 | 485.9 | 175.5 | 207.0418 | 69.1 | 4.3 | 4.3 | 0 | 0 | 24.7582 | 0 | 5.9 | -5 | 485.9
2016-12-07 | 19:00 | 466.3 | 175.5 | 203.2241 | 58.5 | 4.3 | 4.3 | 0 | 0 | 25.4759 | 0 | 0 | -5 | 466.3
2016-12-07 | 20:00 | 456.3 | 175.5 | 203.9277 | 48.4 | 4.3 | 4.3 | 0 | 0 | 24.8723 | 0 | 0 | -5 | 456.3
2016-12-07 | 21:00 | 450.4 | 175.5 | 195.8875 | 45.7 | 4.3 | 4.3 | 0 | 0 | 23.8125 | 0 | 5.9 | -5 | 450.4
2016-12-07 | 22:00 | 436.2 | 175.5 | 195.5558 | 35.2 | 4.3 | 4.3 | 0 | 0 | 23.7442 | 0 | 2.6 | -5 | 436.2
2016-12-07 | 23:00 | 443.9 | 175.5 | 195.7988 | 40.2 | 4.3 | 4.3 | 0 | 0 | 22.9012 | 0 | 5.9 | -5 | 443.9
2016-12-08 | 0:00 | 427.9 | 175.5 | 191.3128 | 33.8 | 4.3 | 4.3 | 0 | 0 | 23.6872 | 0 | 0 | -5 | 427.9
2016-12-08 | 1:00 | 439.1 | 175.5 | 195.7076 | 39 | 4.3 | 4.3 | 0 | 0 | 24.7924 | 0 | 0.5 | -5 | 439.1
2016-12-08 | 2:00 | 456.6 | 175.5 | 195.9912 | 51.5 | 4.3 | 4.3 | 0 | 0 | 24.1088 | 0 | 5.9 | -5 | 456.6
2016-12-08 | 3:00 | 466.2 | 175.5 | 196.1683 | 60.9 | 4.3 | 4.3 | 0 | 0 | 24.1317 | 0 | 5.9 | -5 | 466.2
2016-12-08 | 4:00 | 476.4 | 175.5 | 196.3747 | 71.6 | 4.3 | 4.3 | 0 | 0 | 23.4253 | 0 | 5.9 | -5 | 476.4
2016-12-08 | 5:00 | 478 | 175.5 | 207.014 | 67.8 | 4.3 | 4.3 | 0 | 0 | 23.186 | 0 | 0.9 | -5 | 478
2016-12-08 | 6:00 | 476 | 175.5 | 206.8421 | 67.8 | 4.3 | 4.3 | 0 | 0 | 22.0579 | 0 | 0.2 | -5 | 476
2016-12-08 | 7:00 | 456.6 | 175.5 | 191.2356 | 57.8 | 4.3 | 4.3 | 6.2636 | 0 | 22.2008 | 0 | 0 | -5 | 456.6
2016-12-08 | 8:00 | 465 | 175.5 | 199.783 | 33 | 4.3 | 4.3 | 32.3575 | 0 | 20.7595 | 0 | 0 | -5 | 465
2016-12-08 | 9:00 | 469.3 | 175.5 | 178.3637 | 32.8 | 4.3 | 4.3 | 56.5467 | 0 | 22.4896 | 0 | 0 | -5 | 469.3
2016-12-08 | 10:00 | 466.3 | 175.5 | 170.6129 | 32.8 | 4.3 | 4.3 | 62.3304 | 0 | 21.4567 | 0 | 0 | -5 | 466.3
2016-12-08 | 11:00 | 461.4 | 175.5 | 166.4397 | 33.3 | 4.3 | 4.3 | 61.3048 | 0 | 21.2555 | 0 | 0 | -5 | 461.4
2016-12-08 | 12:00 | 428.5 | 175.5 | 136.2725 | 33.3 | 4.3 | 4.3 | 61.1463 | 0 | 18.6812 | 0 | 0 | -5 | 428.5
2016-12-08 | 13:00 | 448.9 | 175.5 | 175.5276 | 33.3 | 4.3 | 4.3 | 40.241 | 0 | 20.7314 | 0 | 0 | -5 | 448.9
2016-12-08 | 14:00 | 449.6 | 175.5 | 184.982 | 46.4 | 4.3 | 4.3 | 19.1987 | 0 | 19.9193 | 0 | 0 | -5 | 449.6
2016-12-08 | 15:00 | 465.7 | 175.5 | 201.3134 | 60.3 | 4.3 | 4.3 | 2.044 | 0 | 22.9426 | 0 | 0 | -5 | 465.7
2016-12-08 | 16:00 | 490.7 | 175.5 | 207.2048 | 73.6 | 4.3 | 4.3 | 0 | 0 | 24.8952 | 0 | 5.9 | -5 | 490.7
2016-12-08 | 17:00 | 490.5 | 175.5 | 207.139 | 72.6 | 4.3 | 4.3 | 0 | 0 | 25.761 | 0 | 5.9 | -5 | 490.5
2016-12-08 | 18:00 | 480.3 | 175.5 | 206.9418 | 67.8 | 4.3 | 4.3 | 0 | 0 | 24.7582 | 0 | 1.7 | -5 | 480.3
2016-12-08 | 19:00 | 458.8 | 175.5 | 196.4241 | 57.8 | 4.3 | 4.3 | 0 | 0 | 25.4759 | 0 | 0 | -5 | 458.8
2016-12-08 | 20:00 | 445 | 175.5 | 202.9277 | 38.1 | 4.3 | 4.3 | 0 | 0 | 24.8723 | 0 | 0 | -5 | 445
2016-12-08 | 21:00 | 440.5 | 175.5 | 204.2875 | 33.3 | 4.3 | 4.3 | 0 | 0 | 23.8125 | 0 | 0 | -5 | 440.5
2016-12-08 | 22:00 | 419 | 175.5 | 182.8558 | 33.3 | 4.3 | 4.3 | 0 | 0 | 23.7442 | 0 | 0 | -5 | 419
2016-12-08 | 23:00 | 427.4 | 175.5 | 192.0988 | 33.3 | 4.3 | 4.3 | 0 | 0 | 22.9012 | 0 | 0 | -5 | 427.4
2016-12-09 | 0:00 | 416.2 | 175.5 | 191.0359 | 34 | 4.3 | 4.3 | 0 | 0 | 12.0641 | 0 | 0 | -5 | 416.2
2016-12-09 | 1:00 | 430.2 | 175.5 | 201.5496 | 37.2 | 4.3 | 4.3 | 0 | 0 | 12.3504 | 0 | 0 | -5 | 430.2
2016-12-09 | 2:00 | 443.5 | 175.5 | 206.2837 | 39.9 | 4.3 | 4.3 | 0 | 0 | 12.3163 | 0 | 5.9 | -5 | 443.5
2016-12-09 | 3:00 | 455.6 | 175.5 | 206.4833 | 49.8 | 4.3 | 4.3 | 0 | 0 | 12.4167 | 0 | 7.8 | -5 | 455.6
2016-12-09 | 4:00 | 462.5 | 175.5 | 206.5588 | 57 | 4.3 | 4.3 | 0 | 0 | 12.0412 | 0 | 7.8 | -5 | 462.5
2016-12-09 | 5:00 | 461.4 | 175.5 | 206.5496 | 56.1 | 4.3 | 4.3 | 0 | 0 | 11.8504 | 0 | 7.8 | -5 | 461.4
2016-12-09 | 6:00 | 466.6 | 175.5 | 206.7151 | 60.9 | 4.3 | 4.3 | 0 | 0 | 12.0849 | 0 | 7.8 | -5 | 466.6
2016-12-09 | 7:00 | 459.9 | 175.5 | 215.8882 | 49.2 | 4.3 | 4.3 | 3.2747 | 0 | 12.4371 | 0 | 0 | -5 | 459.9
2016-12-09 | 8:00 | 491 | 175.5 | 217.6297 | 59.2 | 4.3 | 4.3 | 17.5179 | 0 | 12.6524 | 0 | 4.9 | -5 | 491
2016-12-09 | 9:00 | 512.7 | 175.5 | 218.2102 | 65.5 | 4.3 | 4.3 | 32.7563 | 0 | 12.7335 | 0 | 4.4 | -5 | 512.7
2016-12-09 | 10:00 | 509.4 | 175.5 | 218.1129 | 55.5 | 4.3 | 4.3 | 40.4548 | 0 | 13.2323 | 0 | 3 | -5 | 509.4
2016-12-09 | 11:00 | 502.8 | 175.5 | 218.0031 | 45.7 | 4.3 | 4.3 | 42.128 | 0 | 13.4689 | 0 | 4.4 | -5 | 502.8
2016-12-09 | 12:00 | 476.1 | 175.5 | 207.7638 | 36.2 | 4.3 | 4.3 | 39.473 | 0 | 13.5632 | 0 | 0 | -5 | 476.1
2016-12-09 | 13:00 | 489 | 175.5 | 217.6914 | 49.3 | 4.3 | 4.3 | 29.1265 | 0 | 13.0821 | 0 | 0.7 | -5 | 489
2016-12-09 | 14:00 | 483.7 | 175.5 | 207.0786 | 64.5 | 4.3 | 4.3 | 13.9305 | 0 | 13.1909 | 0 | 5.9 | -5 | 483.7
2016-12-09 | 15:00 | 484.6 | 175.5 | 207.0673 | 75.6 | 4.3 | 4.3 | 1.6707 | 0 | 13.362 | 0 | 7.8 | -5 | 484.6
2016-12-09 | 16:00 | 491.4 | 175.5 | 207.1765 | 76.1 | 4.3 | 4.3 | 0 | 0 | 13.7235 | 0 | 15.3 | -5 | 491.4
2016-12-09 | 17:00 | 483.1 | 175.5 | 207.1179 | 75.2 | 4.3 | 4.3 | 0 | 0 | 13.8821 | 0 | 7.8 | -5 | 483.1
2016-12-09 | 18:00 | 471.1 | 175.5 | 206.7793 | 65.2 | 4.3 | 4.3 | 0 | 0 | 13.6207 | 0 | 6.4 | -5 | 471.1
2016-12-09 | 19:00 | 450.5 | 175.5 | 206.352 | 47.2 | 4.3 | 4.3 | 0 | 0 | 13.548 | 0 | 4.3 | -5 | 450.5
2016-12-09 | 20:00 | 437.2 | 175.5 | 206.0319 | 35.5 | 4.3 | 4.3 | 0 | 0 | 13.1681 | 0 | 3.4 | -5 | 437.2
2016-12-09 | 21:00 | 442.1 | 175.5 | 206.1339 | 38.3 | 4.3 | 4.3 | 0 | 0 | 12.6661 | 0 | 5.9 | -5 | 442.1
2016-12-09 | 22:00 | 426.1 | 175.5 | 201.0102 | 33.9 | 4.3 | 4.3 | 0 | 0 | 12.0898 | 0 | 0 | -5 | 426.1
2016-12-09 | 23:00 | 438.4 | 175.5 | 206.2122 | 35.4 | 4.3 | 4.3 | 0 | 0 | 11.7878 | 0 | 5.9 | -5 | 438.4
2016-12-10 | 0:00 | 430.6 | 175.5 | 205.7359 | 33.7 | 4.3 | 4.3 | 0 | 0 | 12.0641 | 0 | 0 | -5 | 430.6
2016-12-10 | 1:00 | 444.4 | 175.5 | 206.2496 | 44 | 4.3 | 4.3 | 0 | 0 | 12.3504 | 0 | 2.7 | -5 | 444.4
2016-12-10 | 2:00 | 455.9 | 175.5 | 204.9837 | 59.5 | 4.3 | 4.3 | 0 | 0 | 12.3163 | 0 | 0 | -5 | 455.9
2016-12-10 | 3:00 | 471.3 | 175.5 | 206.7833 | 72.7 | 4.3 | 4.3 | 0 | 0 | 12.4167 | 0 | 0.3 | -5 | 471.3
2016-12-10 | 4:00 | 480 | 175.5 | 206.9588 | 76 | 4.3 | 4.3 | 0 | 0 | 12.0412 | 0 | 5.9 | -5 | 480
2016-12-10 | 5:00 | 472.4 | 175.5 | 206.7496 | 69 | 4.3 | 4.3 | 0 | 0 | 11.8504 | 0 | 5.7 | -5 | 472.4
2016-12-10 | 6:00 | 455.5 | 175.5 | 205.3151 | 59 | 4.3 | 4.3 | 0 | 0 | 12.0849 | 0 | 0 | -5 | 455.5
2016-12-10 | 7:00 | 436.6 | 175.5 | 198.3882 | 43.4 | 4.3 | 4.3 | 3.2747 | 0 | 12.4371 | 0 | 0 | -5 | 436.6
2016-12-10 | 8:00 | 459.2 | 175.5 | 206.5297 | 38.9 | 4.3 | 4.3 | 17.5179 | 0 | 12.6524 | 0 | 4.5 | -5 | 459.2
2016-12-10 | 9:00 | 470.9 | 175.5 | 206.8102 | 35 | 4.3 | 4.3 | 32.7563 | 0 | 12.7335 | 0 | 4.5 | -5 | 470.9
2016-12-10 | 10:00 | 470.1 | 175.5 | 204.1129 | 33.2 | 4.3 | 4.3 | 40.4548 | 0 | 13.2323 | 0 | 0 | -5 | 470.1
2016-12-10 | 11:00 | 472 | 175.5 | 203.6031 | 33.7 | 4.3 | 4.3 | 42.128 | 0 | 13.4689 | 0 | 0 | -5 | 472
2016-12-10 | 12:00 | 453.4 | 175.5 | 187.5638 | 33.7 | 4.3 | 4.3 | 39.473 | 0 | 13.5632 | 0 | 0 | -5 | 453.4
2016-12-10 | 13:00 | 454.1 | 175.5 | 199.0914 | 33.7 | 4.3 | 4.3 | 29.1265 | 0 | 13.0821 | 0 | 0 | -5 | 454.1
2016-12-10 | 14:00 | 452.6 | 175.5 | 205.2786 | 41.1 | 4.3 | 4.3 | 13.9305 | 0 | 13.1909 | 0 | 0 | -5 | 452.6
2016-12-10 | 15:00 | 455.2 | 175.5 | 206.4673 | 54.3 | 4.3 | 4.3 | 1.6707 | 0 | 13.362 | 0 | 0.3 | -5 | 455.2
2016-12-10 | 16:00 | 459.1 | 175.5 | 196.0765 | 62.8 | 4.3 | 4.3 | 0 | 0 | 13.7235 | 0 | 7.4 | -5 | 459.1
2016-12-10 | 17:00 | 466 | 175.5 | 196.2179 | 69.5 | 4.3 | 4.3 | 0 | 0 | 13.8821 | 0 | 7.3 | -5 | 466
2016-12-10 | 18:00 | 464 | 175.5 | 196.1793 | 67.7 | 4.3 | 4.3 | 0 | 0 | 13.6207 | 0 | 7.4 | -5 | 464
2016-12-10 | 19:00 | 450.1 | 175.5 | 195.852 | 55.7 | 4.3 | 4.3 | 0 | 0 | 13.548 | 0 | 5.9 | -5 | 450.1
2016-12-10 | 20:00 | 445.6 | 175.5 | 195.7319 | 50.2 | 4.3 | 4.3 | 0 | 0 | 13.1681 | 0 | 7.4 | -5 | 445.6
2016-12-10 | 21:00 | 448.3 | 175.5 | 195.8339 | 53.3 | 4.3 | 4.3 | 0 | 0 | 12.6661 | 0 | 7.4 | -5 | 448.3
2016-12-10 | 22:00 | 435.7 | 175.5 | 195.6102 | 46.5 | 4.3 | 4.3 | 0 | 0 | 12.0898 | 0 | 2.4 | -5 | 435.7
2016-12-10 | 23:00 | 454.1 | 175.5 | 196.0122 | 59.9 | 4.3 | 4.3 | 0 | 0 | 11.7878 | 0 | 7.3 | -5 | 454.1
2016-12-11 | 0:00 | 450.7 | 175.5 | 200.1128 | 47.8 | 4.3 | 4.3 | 0 | 0 | 23.6872 | 0 | 0 | -5 | 450.7
2016-12-11 | 1:00 | 462.4 | 175.5 | 199.5076 | 59 | 4.3 | 4.3 | 0 | 0 | 24.7924 | 0 | 0 | -5 | 462.4
2016-12-11 | 2:00 | 475 | 175.5 | 202.7912 | 69 | 4.3 | 4.3 | 0 | 0 | 24.1088 | 0 | 0 | -5 | 475
2016-12-11 | 3:00 | 486.4 | 175.5 | 214.1683 | 69 | 4.3 | 4.3 | 0 | 0 | 24.1317 | 0 | 0 | -5 | 486.4
2016-12-11 | 4:00 | 483.4 | 175.5 | 211.8747 | 69 | 4.3 | 4.3 | 0 | 0 | 23.4253 | 0 | 0 | -5 | 483.4
2016-12-11 | 5:00 | 470.8 | 175.5 | 200.914 | 67.6 | 4.3 | 4.3 | 0 | 0 | 23.186 | 0 | 0 | -5 | 470.8
2016-12-11 | 6:00 | 450.9 | 175.5 | 192.1421 | 57.6 | 4.3 | 4.3 | 0 | 0 | 22.0579 | 0 | 0 | -5 | 450.9
2016-12-11 | 7:00 | 429.2 | 175.5 | 182.3356 | 39.3 | 4.3 | 4.3 | 6.2636 | 0 | 22.2008 | 0 | 0 | -5 | 429.2
2016-12-11 | 8:00 | 442.8 | 175.5 | 177.383 | 33.2 | 4.3 | 4.3 | 32.3575 | 0 | 20.7595 | 0 | 0 | -5 | 442.8
2016-12-11 | 9:00 | 445 | 175.5 | 153.6637 | 33.2 | 4.3 | 4.3 | 56.5467 | 0 | 22.4896 | 0 | 0 | -5 | 445
2016-12-11 | 10:00 | 441.5 | 175.5 | 145.4129 | 33.2 | 4.3 | 4.3 | 62.3304 | 0 | 21.4567 | 0 | 0 | -5 | 441.5
2016-12-11 | 11:00 | 441.8 | 175.5 | 146.9397 | 33.2 | 4.3 | 4.3 | 61.3048 | 0 | 21.2555 | 0 | 0 | -5 | 441.8
2016-12-11 | 12:00 | 433 | 175.5 | 140.8725 | 33.2 | 4.3 | 4.3 | 61.1463 | 0 | 18.6812 | 0 | 0 | -5 | 433
2016-12-11 | 13:00 | 427.6 | 175.5 | 154.3276 | 33.2 | 4.3 | 4.3 | 40.241 | 0 | 20.7314 | 0 | 0 | -5 | 427.6
2016-12-11 | 14:00 | 425.8 | 175.5 | 174.382 | 33.2 | 4.3 | 4.3 | 19.1987 | 0 | 19.9193 | 0 | 0 | -5 | 425.8
2016-12-11 | 15:00 | 438.1 | 175.5 | 200.3134 | 33.7 | 4.3 | 4.3 | 2.044 | 0 | 22.9426 | 0 | 0 | -5 | 438.1
2016-12-11 | 16:00 | 447 | 175.5 | 197.3048 | 45.7 | 4.3 | 4.3 | 0 | 0 | 24.8952 | 0 | 0 | -5 | 447
2016-12-11 | 17:00 | 461.2 | 175.5 | 200.639 | 55.7 | 4.3 | 4.3 | 0 | 0 | 25.761 | 0 | 0 | -5 | 461.2
2016-12-11 | 18:00 | 466.6 | 175.5 | 200.7418 | 62 | 4.3 | 4.3 | 0 | 0 | 24.7582 | 0 | 0 | -5 | 466.6
2016-12-11 | 19:00 | 453.1 | 175.5 | 196.5241 | 52 | 4.3 | 4.3 | 0 | 0 | 25.4759 | 0 | 0 | -5 | 453.1
2016-12-11 | 20:00 | 449.6 | 175.5 | 200.4277 | 45.2 | 4.3 | 4.3 | 0 | 0 | 24.8723 | 0 | 0 | -5 | 449.6
2016-12-11 | 21:00 | 455.2 | 175.5 | 200.0875 | 52.2 | 4.3 | 4.3 | 0 | 0 | 23.8125 | 0 | 0 | -5 | 455.2
2016-12-11 | 22:00 | 442.2 | 175.5 | 196.5558 | 42.8 | 4.3 | 4.3 | 0 | 0 | 23.7442 | 0 | 0 | -5 | 442.2
2016-12-11 | 23:00 | 454.9 | 175.5 | 200.0988 | 52.8 | 4.3 | 4.3 | 0 | 0 | 22.9012 | 0 | 0 | -5 | 454.9
2016-12-12 | 0:00 | 447.6 | 175.5 | 213.2128 | 31.6 | 4.3 | 4.3 | 0 | 0 | 23.6872 | 0 | 0 | -5 | 447.6
2016-12-12 | 1:00 | 463.5 | 175.5 | 217.1076 | 39 | 4.3 | 4.3 | 0 | 0 | 24.7924 | 0 | 3.5 | -5 | 463.5
2016-12-12 | 2:00 | 475.3 | 175.5 | 217.2912 | 51 | 4.3 | 4.3 | 0 | 0 | 24.1088 | 0 | 3.8 | -5 | 475.3
2016-12-12 | 3:00 | 484.6 | 175.5 | 217.4683 | 60.1 | 4.3 | 4.3 | 0 | 0 | 24.1317 | 0 | 3.8 | -5 | 484.6
2016-12-12 | 4:00 | 494.9 | 175.5 | 217.6747 | 70.9 | 4.3 | 4.3 | 0 | 0 | 23.4253 | 0 | 3.8 | -5 | 494.9
2016-12-12 | 5:00 | 499.6 | 175.5 | 226.114 | 71.2 | 4.3 | 4.3 | 0 | 0 | 23.186 | 0 | 0 | -5 | 499.6
2016-12-12 | 6:00 | 496.1 | 175.5 | 226.0421 | 68.9 | 4.3 | 4.3 | 0 | 0 | 22.0579 | 0 | 0 | -5 | 496.1
2016-12-12 | 7:00 | 479.9 | 175.5 | 213.4356 | 58.9 | 4.3 | 4.3 | 6.2636 | 0 | 22.2008 | 0 | 0 | -5 | 479.9
2016-12-12 | 8:00 | 499.2 | 175.5 | 226.083 | 40.9 | 4.3 | 4.3 | 32.3575 | 0 | 20.7595 | 0 | 0 | -5 | 499.2
2016-12-12 | 9:00 | 510.6 | 175.5 | 221.5637 | 30.9 | 4.3 | 4.3 | 56.5467 | 0 | 22.4896 | 0 | 0 | -5 | 510.6
2016-12-12 | 10:00 | 500.6 | 175.5 | 207.1129 | 30.6 | 4.3 | 4.3 | 62.3304 | 0 | 21.4567 | 0 | 0 | -5 | 500.6
2016-12-12 | 11:00 | 489 | 175.5 | 196.2397 | 31.1 | 4.3 | 4.3 | 61.3048 | 0 | 21.2555 | 0 | 0 | -5 | 489
2016-12-12 | 12:00 | 459.7 | 175.5 | 169.6725 | 31.1 | 4.3 | 4.3 | 61.1463 | 0 | 18.6812 | 0 | 0 | -5 | 459.7
2016-12-12 | 13:00 | 470.4 | 175.5 | 199.2276 | 31.1 | 4.3 | 4.3 | 40.241 | 0 | 20.7314 | 0 | 0 | -5 | 470.4
2016-12-12 | 14:00 | 469.8 | 175.5 | 209.182 | 42.4 | 4.3 | 4.3 | 19.1987 | 0 | 19.9193 | 0 | 0 | -5 | 469.8
2016-12-12 | 15:00 | 481.2 | 175.5 | 211.7134 | 65.4 | 4.3 | 4.3 | 2.044 | 0 | 22.9426 | 0 | 0 | -5 | 481.2
2016-12-12 | 16:00 | 503.1 | 175.5 | 217.9048 | 77.4 | 4.3 | 4.3 | 0 | 0 | 24.8952 | 0 | 3.8 | -5 | 503.1
2016-12-12 | 17:00 | 503.2 | 175.5 | 217.939 | 76.6 | 4.3 | 4.3 | 0 | 0 | 25.761 | 0 | 3.8 | -5 | 503.2
2016-12-12 | 18:00 | 495.2 | 175.5 | 217.6418 | 69.9 | 4.3 | 4.3 | 0 | 0 | 24.7582 | 0 | 3.8 | -5 | 495.2
2016-12-12 | 19:00 | 474.7 | 175.5 | 212.2241 | 57.9 | 4.3 | 4.3 | 0 | 0 | 25.4759 | 0 | 0 | -5 | 474.7
2016-12-12 | 20:00 | 465.6 | 175.5 | 217.1277 | 40.7 | 4.3 | 4.3 | 0 | 0 | 24.8723 | 0 | 3.8 | -5 | 465.6
2016-12-12 | 21:00 | 459.1 | 175.5 | 216.9875 | 35.4 | 4.3 | 4.3 | 0 | 0 | 23.8125 | 0 | 3.8 | -5 | 459.1
2016-12-12 | 22:00 | 447.5 | 175.5 | 213.5558 | 31.1 | 4.3 | 4.3 | 0 | 0 | 23.7442 | 0 | 0 | -5 | 447.5
2016-12-12 | 23:00 | 450.1 | 175.5 | 216.4988 | 31.6 | 4.3 | 4.3 | 0 | 0 | 22.9012 | 0 | 0 | -5 | 450.1
2016-12-13 | 0:00 | 439.2 | 175.5 | 213.4359 | 34.6 | 4.3 | 4.3 | 0 | 0 | 12.0641 | 0 | 0 | -5 | 439.2
2016-12-13 | 1:00 | 451.1 | 175.5 | 216.7496 | 38 | 4.3 | 4.3 | 0 | 0 | 12.3504 | 0 | 4.9 | -5 | 451.1
2016-12-13 | 2:00 | 464.9 | 175.5 | 217.0837 | 50.6 | 4.3 | 4.3 | 0 | 0 | 12.3163 | 0 | 5.8 | -5 | 464.9
2016-12-13 | 3:00 | 478.6 | 175.5 | 217.3833 | 61.9 | 4.3 | 4.3 | 0 | 0 | 12.4167 | 0 | 7.8 | -5 | 478.6
2016-12-13 | 4:00 | 489.8 | 175.5 | 217.5588 | 71.9 | 4.3 | 4.3 | 0 | 0 | 12.0412 | 0 | 9.2 | -5 | 489.8
2016-12-13 | 5:00 | 494.1 | 175.5 | 217.6496 | 76.3 | 4.3 | 4.3 | 0 | 0 | 11.8504 | 0 | 9.2 | -5 | 494.1
2016-12-13 | 6:00 | 496.4 | 175.5 | 228.2151 | 73.2 | 4.3 | 4.3 | 0 | 0 | 12.0849 | 0 | 3.8 | -5 | 496.4
2016-12-13 | 7:00 | 483.8 | 175.5 | 227.2882 | 61.7 | 4.3 | 4.3 | 3.2747 | 0 | 12.4371 | 0 | 0 | -5 | 483.8
2016-12-13 | 8:00 | 506.7 | 175.5 | 228.4297 | 65.2 | 4.3 | 4.3 | 17.5179 | 0 | 12.6524 | 0 | 3.8 | -5 | 506.7
2016-12-13 | 9:00 | 516.8 | 175.5 | 228.6102 | 59.8 | 4.3 | 4.3 | 32.7563 | 0 | 12.7335 | 0 | 3.8 | -5 | 516.8
2016-12-13 | 10:00 | 509.2 | 175.5 | 228.5129 | 47.9 | 4.3 | 4.3 | 40.4548 | 0 | 13.2323 | 0 | 0 | -5 | 509.2
2016-12-13 | 11:00 | 488 | 175.5 | 221.1031 | 32.2 | 4.3 | 4.3 | 42.128 | 0 | 13.4689 | 0 | 0 | -5 | 488
2016-12-13 | 12:00 | 447 | 175.5 | 183.9638 | 30.9 | 4.3 | 4.3 | 39.473 | 0 | 13.5632 | 0 | 0 | -5 | 447
2016-12-13 | 13:00 | 462.7 | 175.5 | 209.9914 | 31.4 | 4.3 | 4.3 | 29.1265 | 0 | 13.0821 | 0 | 0 | -5 | 462.7
2016-12-13 | 14:00 | 465.3 | 175.5 | 217.0786 | 38.2 | 4.3 | 4.3 | 13.9305 | 0 | 13.1909 | 0 | 3.8 | -5 | 465.3
2016-12-13 | 15:00 | 473.8 | 175.5 | 217.2673 | 59.1 | 4.3 | 4.3 | 1.6707 | 0 | 13.362 | 0 | 3.3 | -5 | 473.8
2016-12-13 | 16:00 | 491.2 | 175.5 | 217.5765 | 71.7 | 4.3 | 4.3 | 0 | 0 | 13.7235 | 0 | 9.1 | -5 | 491.2
2016-12-13 | 17:00 | 489.4 | 175.5 | 217.6179 | 69.7 | 4.3 | 4.3 | 0 | 0 | 13.8821 | 0 | 9.1 | -5 | 489.4
2016-12-13 | 18:00 | 481.3 | 175.5 | 217.3793 | 62.1 | 4.3 | 4.3 | 0 | 0 | 13.6207 | 0 | 9.1 | -5 | 481.3
2016-12-13 | 19:00 | 461.4 | 175.5 | 216.952 | 48 | 4.3 | 4.3 | 0 | 0 | 13.548 | 0 | 3.8 | -5 | 461.4
2016-12-13 | 20:00 | 449.1 | 175.5 | 216.8319 | 36.2 | 4.3 | 4.3 | 0 | 0 | 13.1681 | 0 | 3.8 | -5 | 449.1
2016-12-13 | 21:00 | 439.9 | 175.5 | 216.6339 | 30.4 | 4.3 | 4.3 | 0 | 0 | 12.6661 | 0 | 1.1 | -5 | 439.9
2016-12-13 | 22:00 | 422.8 | 175.5 | 200.7102 | 30.9 | 4.3 | 4.3 | 0 | 0 | 12.0898 | 0 | 0 | -5 | 422.8
2016-12-13 | 23:00 | 435.7 | 175.5 | 213.9122 | 30.9 | 4.3 | 4.3 | 0 | 0 | 11.7878 | 0 | 0 | -5 | 435.7
2016-12-14 | 0:00 | 422.4 | 175.5 | 200.3359 | 30.9 | 4.3 | 4.3 | 0 | 0 | 12.0641 | 0 | 0 | -5 | 422.4
2016-12-14 | 1:00 | 440 | 175.5 | 216.5496 | 31.4 | 4.3 | 4.3 | 0 | 0 | 12.3504 | 0 | 0.6 | -5 | 440
2016-12-14 | 2:00 | 451.3 | 175.5 | 216.7837 | 40.7 | 4.3 | 4.3 | 0 | 0 | 12.3163 | 0 | 2.4 | -5 | 451.3
2016-12-14 | 3:00 | 465.8 | 175.5 | 217.0833 | 53.4 | 4.3 | 4.3 | 0 | 0 | 12.4167 | 0 | 3.8 | -5 | 465.8
2016-12-14 | 4:00 | 470.9 | 175.5 | 217.1588 | 58.8 | 4.3 | 4.3 | 0 | 0 | 12.0412 | 0 | 3.8 | -5 | 470.9
2016-12-14 | 5:00 | 471 | 175.5 | 217.1496 | 59.1 | 4.3 | 4.3 | 0 | 0 | 11.8504 | 0 | 3.8 | -5 | 471
2016-12-14 | 6:00 | 467.5 | 175.5 | 217.2151 | 55.3 | 4.3 | 4.3 | 0 | 0 | 12.0849 | 0 | 3.8 | -5 | 467.5
2016-12-14 | 7:00 | 454.7 | 175.5 | 216.8882 | 42.6 | 4.3 | 4.3 | 3.2747 | 0 | 12.4371 | 0 | 0.4 | -5 | 454.7
2016-12-14 | 8:00 | 477 | 175.5 | 217.3297 | 46.6 | 4.3 | 4.3 | 17.5179 | 0 | 12.6524 | 0 | 3.8 | -5 | 477
2016-12-14 | 9:00 | 493.7 | 175.5 | 217.7102 | 47.6 | 4.3 | 4.3 | 32.7563 | 0 | 12.7335 | 0 | 3.8 | -5 | 493.7
2016-12-14 | 10:00 | 486.2 | 175.5 | 217.5129 | 32.4 | 4.3 | 4.3 | 40.4548 | 0 | 13.2323 | 0 | 3.5 | -5 | 486.2
2016-12-14 | 11:00 | 482.4 | 175.5 | 216.8031 | 30.9 | 4.3 | 4.3 | 42.128 | 0 | 13.4689 | 0 | 0 | -5 | 482.4
2016-12-14 | 12:00 | 450.2 | 175.5 | 187.1638 | 30.9 | 4.3 | 4.3 | 39.473 | 0 | 13.5632 | 0 | 0 | -5 | 450.2
2016-12-14 | 13:00 | 462.2 | 175.5 | 209.9914 | 30.9 | 4.3 | 4.3 | 29.1265 | 0 | 13.0821 | 0 | 0 | -5 | 462.2
2016-12-14 | 14:00 | 463.4 | 175.5 | 209.9786 | 47.2 | 4.3 | 4.3 | 13.9305 | 0 | 13.1909 | 0 | 0 | -5 | 463.4
2016-12-14 | 15:00 | 476.6 | 175.5 | 211.9673 | 70.5 | 4.3 | 4.3 | 1.6707 | 0 | 13.362 | 0 | 0 | -5 | 476.6
2016-12-14 | 16:00 | 497.3 | 175.5 | 217.6765 | 83 | 4.3 | 4.3 | 0 | 0 | 13.7235 | 0 | 3.8 | -5 | 497.3
2016-12-14 | 17:00 | 495.5 | 175.5 | 217.7179 | 81 | 4.3 | 4.3 | 0 | 0 | 13.8821 | 0 | 3.8 | -5 | 495.5
2016-12-14 | 18:00 | 490.4 | 175.5 | 217.5793 | 76.3 | 4.3 | 4.3 | 0 | 0 | 13.6207 | 0 | 3.8 | -5 | 490.4
2016-12-14 | 19:00 | 473.8 | 175.5 | 217.252 | 63.6 | 4.3 | 4.3 | 0 | 0 | 13.548 | 0 | 0.3 | -5 | 473.8
2016-12-14 | 20:00 | 465.5 | 175.5 | 217.1319 | 52.3 | 4.3 | 4.3 | 0 | 0 | 13.1681 | 0 | 3.8 | -5 | 465.5
2016-12-14 | 21:00 | 461.5 | 175.5 | 217.0339 | 48.9 | 4.3 | 4.3 | 0 | 0 | 12.6661 | 0 | 3.8 | -5 | 461.5
2016-12-14 | 22:00 | 444 | 175.5 | 216.5102 | 36.3 | 4.3 | 4.3 | 0 | 0 | 12.0898 | 0 | 0 | -5 | 444
2016-12-14 | 23:00 | 460 | 175.5 | 217.0122 | 48.3 | 4.3 | 4.3 | 0 | 0 | 11.7878 | 0 | 3.8 | -5 | 460
2016-12-15 | 0:00 | 448.1 | 175.5 | 211.1128 | 34.2 | 4.3 | 4.3 | 0 | 0 | 23.6872 | 0 | 0 | -5 | 448.1
2016-12-15 | 1:00 | 464.3 | 175.5 | 217.1076 | 37.9 | 4.3 | 4.3 | 0 | 0 | 24.7924 | 0 | 5.4 | -5 | 464.3
2016-12-15 | 2:00 | 476.3 | 175.5 | 217.2912 | 52 | 4.3 | 4.3 | 0 | 0 | 24.1088 | 0 | 3.8 | -5 | 476.3
2016-12-15 | 3:00 | 491.9 | 175.5 | 217.5683 | 63.1 | 4.3 | 4.3 | 0 | 0 | 24.1317 | 0 | 8 | -5 | 491.9
2016-12-15 | 4:00 | 500.9 | 175.5 | 217.7747 | 72.6 | 4.3 | 4.3 | 0 | 0 | 23.4253 | 0 | 8 | -5 | 500.9
2016-12-15 | 5:00 | 496.5 | 175.5 | 228.214 | 62.2 | 4.3 | 4.3 | 0 | 0 | 23.186 | 0 | 3.8 | -5 | 496.5
2016-12-15 | 6:00 | 491.9 | 175.5 | 228.0421 | 58.9 | 4.3 | 4.3 | 0 | 0 | 22.0579 | 0 | 3.8 | -5 | 491.9
2016-12-15 | 7:00 | 472.9 | 175.5 | 217.7356 | 47.6 | 4.3 | 4.3 | 6.2636 | 0 | 22.2008 | 0 | 0 | -5 | 472.9
2016-12-15 | 8:00 | 484.2 | 175.5 | 221.983 | 30 | 4.3 | 4.3 | 32.3575 | 0 | 20.7595 | 0 | 0 | -5 | 484.2
2016-12-15 | 9:00 | 483.6 | 175.5 | 195.4637 | 30 | 4.3 | 4.3 | 56.5467 | 0 | 22.4896 | 0 | 0 | -5 | 483.6
2016-12-15 | 10:00 | 470.3 | 175.5 | 177.4129 | 30 | 4.3 | 4.3 | 62.3304 | 0 | 21.4567 | 0 | 0 | -5 | 470.3
2016-12-15 | 11:00 | 461.5 | 175.5 | 169.3397 | 30.5 | 4.3 | 4.3 | 61.3048 | 0 | 21.2555 | 0 | 0 | -5 | 461.5
2016-12-15 | 12:00 | 430.2 | 175.5 | 140.7725 | 30.5 | 4.3 | 4.3 | 61.1463 | 0 | 18.6812 | 0 | 0 | -5 | 430.2
2016-12-15 | 13:00 | 451.7 | 175.5 | 181.1276 | 30.5 | 4.3 | 4.3 | 40.241 | 0 | 20.7314 | 0 | 0 | -5 | 451.7
2016-12-15 | 14:00 | 469.8 | 175.5 | 213.882 | 37.7 | 4.3 | 4.3 | 19.1987 | 0 | 19.9193 | 0 | 0 | -5 | 469.8
2016-12-15 | 15:00 | 483.8 | 175.5 | 217.2134 | 62.5 | 4.3 | 4.3 | 2.044 | 0 | 22.9426 | 0 | 0 | -5 | 483.8
2016-12-15 | 16:00 | 505.7 | 175.5 | 217.9048 | 75.9 | 4.3 | 4.3 | 0 | 0 | 24.8952 | 0 | 7.9 | -5 | 505.7
2016-12-15 | 17:00 | 508.6 | 175.5 | 218.039 | 77.8 | 4.3 | 4.3 | 0 | 0 | 25.761 | 0 | 7.9 | -5 | 508.6
2016-12-15 | 18:00 | 504.4 | 175.5 | 217.8418 | 74.7 | 4.3 | 4.3 | 0 | 0 | 24.7582 | 0 | 8 | -5 | 504.4
2016-12-15 | 19:00 | 484.5 | 175.5 | 217.5241 | 61.3 | 4.3 | 4.3 | 0 | 0 | 25.4759 | 0 | 1.1 | -5 | 484.5
2016-12-15 | 20:00 | 476 | 175.5 | 217.3277 | 46.8 | 4.3 | 4.3 | 0 | 0 | 24.8723 | 0 | 7.9 | -5 | 476
2016-12-15 | 21:00 | 476.6 | 175.5 | 217.2875 | 48.4 | 4.3 | 4.3 | 0 | 0 | 23.8125 | 0 | 8 | -5 | 476.6
2016-12-15 | 22:00 | 470.2 | 175.5 | 217.1558 | 46.4 | 4.3 | 4.3 | 0 | 0 | 23.7442 | 0 | 3.8 | -5 | 470.2
2016-12-15 | 23:00 | 483.9 | 175.5 | 217.4988 | 56.5 | 4.3 | 4.3 | 0 | 0 | 22.9012 | 0 | 7.9 | -5 | 483.9
2016-12-16 | 0:00 | 469 | 175.5 | 217.2128 | 38.9 | 4.3 | 4.3 | 0 | 0 | 23.6872 | 0 | 10.1 | -5 | 469
2016-12-16 | 1:00 | 484.1 | 175.5 | 217.5076 | 51.9 | 4.3 | 4.3 | 0 | 0 | 24.7924 | 0 | 10.8 | -5 | 484.1
2016-12-16 | 2:00 | 496.6 | 175.5 | 217.6912 | 61.9 | 4.3 | 4.3 | 0 | 0 | 24.1088 | 0 | 13.8 | -5 | 496.6
2016-12-16 | 3:00 | 505.1 | 175.5 | 217.8683 | 70.2 | 4.3 | 4.3 | 0 | 0 | 24.1317 | 0 | 13.8 | -5 | 505.1
2016-12-16 | 4:00 | 511.8 | 175.5 | 217.9747 | 77.5 | 4.3 | 4.3 | 0 | 0 | 23.4253 | 0 | 13.8 | -5 | 511.8
2016-12-16 | 5:00 | 513.4 | 175.5 | 228.614 | 78.7 | 4.3 | 4.3 | 0 | 0 | 23.186 | 0 | 3.8 | -5 | 513.4
2016-12-16 | 6:00 | 510.9 | 175.5 | 228.4421 | 77.5 | 4.3 | 4.3 | 0 | 0 | 22.0579 | 0 | 3.8 | -5 | 510.9
2016-12-16 | 7:00 | 492.1 | 175.5 | 220.0356 | 64.5 | 4.3 | 4.3 | 6.2636 | 0 | 22.2008 | 0 | 0 | -5 | 492.1
2016-12-16 | 8:00 | 507 | 175.5 | 228.383 | 42.6 | 4.3 | 4.3 | 32.3575 | 0 | 20.7595 | 0 | 3.8 | -5 | 507
2016-12-16 | 9:00 | 511.9 | 175.5 | 223.5637 | 30.2 | 4.3 | 4.3 | 56.5467 | 0 | 22.4896 | 0 | 0 | -5 | 511.9
2016-12-16 | 10:00 | 488 | 175.5 | 194.9129 | 30.2 | 4.3 | 4.3 | 62.3304 | 0 | 21.4567 | 0 | 0 | -5 | 488
2016-12-16 | 11:00 | 474.3 | 175.5 | 181.9397 | 30.7 | 4.3 | 4.3 | 61.3048 | 0 | 21.2555 | 0 | 0 | -5 | 474.3
2016-12-16 | 12:00 | 449 | 175.5 | 159.3725 | 30.7 | 4.3 | 4.3 | 61.1463 | 0 | 18.6812 | 0 | 0 | -5 | 449
2016-12-16 | 13:00 | 470.4 | 175.5 | 199.6276 | 30.7 | 4.3 | 4.3 | 40.241 | 0 | 20.7314 | 0 | 0 | -5 | 470.4
2016-12-16 | 14:00 | 476.8 | 175.5 | 217.882 | 40.7 | 4.3 | 4.3 | 19.1987 | 0 | 19.9193 | 0 | 0 | -5 | 476.8
2016-12-16 | 15:00 | 492.9 | 175.5 | 225.3134 | 63.5 | 4.3 | 4.3 | 2.044 | 0 | 22.9426 | 0 | 0 | -5 | 492.9
2016-12-16 | 16:00 | 512.8 | 175.5 | 228.6048 | 76.4 | 4.3 | 4.3 | 0 | 0 | 24.8952 | 0 | 3.8 | -5 | 512.8
2016-12-16 | 17:00 | 508.5 | 175.5 | 228.539 | 71.3 | 4.3 | 4.3 | 0 | 0 | 25.761 | 0 | 3.8 | -5 | 508.5
2016-12-16 | 18:00 | 500.2 | 175.5 | 228.2418 | 64.3 | 4.3 | 4.3 | 0 | 0 | 24.7582 | 0 | 3.8 | -5 | 500.2
2016-12-16 | 19:00 | 479.7 | 175.5 | 223.8241 | 51.3 | 4.3 | 4.3 | 0 | 0 | 25.4759 | 0 | 0 | -5 | 479.7
2016-12-16 | 20:00 | 470.2 | 175.5 | 217.2277 | 37.8 | 4.3 | 4.3 | 0 | 0 | 24.8723 | 0 | 11.2 | -5 | 470.2
2016-12-16 | 21:00 | 469 | 175.5 | 217.1875 | 37.8 | 4.3 | 4.3 | 0 | 0 | 23.8125 | 0 | 11.1 | -5 | 469
2016-12-16 | 22:00 | 455.1 | 175.5 | 216.8558 | 34.4 | 4.3 | 4.3 | 0 | 0 | 23.7442 | 0 | 1 | -5 | 455.1
2016-12-16 | 23:00 | 467.6 | 175.5 | 217.1988 | 37.8 | 4.3 | 4.3 | 0 | 0 | 22.9012 | 0 | 10.6 | -5 | 467.6
2016-12-17 | 0:00 | 464 | 175.5 | 212.5128 | 48.7 | 4.3 | 4.3 | 0 | 0 | 23.6872 | 0 | 0 | -5 | 464
2016-12-17 | 1:00 | 474 | 175.5 | 209.2076 | 60.9 | 4.3 | 4.3 | 0 | 0 | 24.7924 | 0 | 0 | -5 | 474
2016-12-17 | 2:00 | 487 | 175.5 | 212.8912 | 70.9 | 4.3 | 4.3 | 0 | 0 | 24.1088 | 0 | 0 | -5 | 487
2016-12-17 | 3:00 | 496.3 | 175.5 | 217.6683 | 74 | 4.3 | 4.3 | 0 | 0 | 24.1317 | 0 | 1.4 | -5 | 496.3
2016-12-17 | 4:00 | 497.5 | 175.5 | 217.7747 | 74 | 4.3 | 4.3 | 0 | 0 | 23.4253 | 0 | 3.2 | -5 | 497.5
2016-12-17 | 5:00 | 494 | 175.5 | 217.714 | 74 | 4.3 | 4.3 | 0 | 0 | 23.186 | 0 | 0 | -5 | 494
2016-12-17 | 6:00 | 474.6 | 175.5 | 209.4421 | 64 | 4.3 | 4.3 | 0 | 0 | 22.0579 | 0 | 0 | -5 | 474.6
2016-12-17 | 7:00 | 447.9 | 175.5 | 189.5356 | 50.8 | 4.3 | 4.3 | 6.2636 | 0 | 22.2008 | 0 | 0 | -5 | 447.9
2016-12-17 | 8:00 | 465.5 | 175.5 | 203.483 | 29.8 | 4.3 | 4.3 | 32.3575 | 0 | 20.7595 | 0 | 0 | -5 | 465.5
2016-12-17 | 9:00 | 466.7 | 175.5 | 178.7637 | 29.8 | 4.3 | 4.3 | 56.5467 | 0 | 22.4896 | 0 | 0 | -5 | 466.7
2016-12-17 | 10:00 | 460.3 | 175.5 | 167.6129 | 29.8 | 4.3 | 4.3 | 62.3304 | 0 | 21.4567 | 0 | 0 | -5 | 460.3
2016-12-17 | 11:00 | 454.8 | 175.5 | 163.3397 | 29.8 | 4.3 | 4.3 | 61.3048 | 0 | 21.2555 | 0 | 0 | -5 | 454.8
2016-12-17 | 12:00 | 426.4 | 175.5 | 137.6725 | 29.8 | 4.3 | 4.3 | 61.1463 | 0 | 18.6812 | 0 | 0 | -5 | 426.4
2016-12-17 | 13:00 | 438.8 | 175.5 | 168.9276 | 29.8 | 4.3 | 4.3 | 40.241 | 0 | 20.7314 | 0 | 0 | -5 | 438.8
2016-12-17 | 14:00 | 440.2 | 175.5 | 192.182 | 29.8 | 4.3 | 4.3 | 19.1987 | 0 | 19.9193 | 0 | 0 | -5 | 440.2
2016-12-17 | 15:00 | 450.9 | 175.5 | 206.3134 | 40.5 | 4.3 | 4.3 | 2.044 | 0 | 22.9426 | 0 | 0 | -5 | 450.9
2016-12-17 | 16:00 | 467 | 175.5 | 212.5048 | 50.5 | 4.3 | 4.3 | 0 | 0 | 24.8952 | 0 | 0 | -5 | 467
2016-12-17 | 17:00 | 471.4 | 175.5 | 212.539 | 54 | 4.3 | 4.3 | 0 | 0 | 25.761 | 0 | 0 | -5 | 471.4
2016-12-17 | 18:00 | 470.2 | 175.5 | 212.5418 | 53.8 | 4.3 | 4.3 | 0 | 0 | 24.7582 | 0 | 0 | -5 | 470.2
2016-12-17 | 19:00 | 451.6 | 175.5 | 203.2241 | 43.8 | 4.3 | 4.3 | 0 | 0 | 25.4759 | 0 | 0 | -5 | 451.6
2016-12-17 | 20:00 | 442 | 175.5 | 208.2277 | 29.8 | 4.3 | 4.3 | 0 | 0 | 24.8723 | 0 | 0 | -5 | 442
2016-12-17 | 21:00 | 436.1 | 175.5 | 203.3875 | 29.8 | 4.3 | 4.3 | 0 | 0 | 23.8125 | 0 | 0 | -5 | 436.1
2016-12-17 | 22:00 | 422.5 | 175.5 | 189.8558 | 29.8 | 4.3 | 4.3 | 0 | 0 | 23.7442 | 0 | 0 | -5 | 422.5
2016-12-17 | 23:00 | 439 | 175.5 | 206.0988 | 29.8 | 4.3 | 4.3 | 0 | 0 | 22.9012 | 0 | 1.1 | -5 | 439
2016-12-18 | 0:00 | 430.9 | 175.5 | 170.9128 | 57.2 | 4.3 | 4.3 | 0 | 0 | 23.6872 | 0 | 0 | -5 | 430.9
2016-12-18 | 1:00 | 444.4 | 175.5 | 173.3076 | 67.2 | 4.3 | 4.3 | 0 | 0 | 24.7924 | 0 | 0 | -5 | 444.4
2016-12-18 | 2:00 | 454.6 | 175.5 | 177.0912 | 74.3 | 4.3 | 4.3 | 0 | 0 | 24.1088 | 0 | 0 | -5 | 454.6
2016-12-18 | 3:00 | 467.9 | 175.5 | 190.3683 | 74.3 | 4.3 | 4.3 | 0 | 0 | 24.1317 | 0 | 0 | -5 | 467.9
2016-12-18 | 4:00 | 466.9 | 175.5 | 190.0747 | 74.3 | 4.3 | 4.3 | 0 | 0 | 23.4253 | 0 | 0 | -5 | 466.9
2016-12-18 | 5:00 | 457.3 | 175.5 | 180.714 | 74.3 | 4.3 | 4.3 | 0 | 0 | 23.186 | 0 | 0 | -5 | 457.3
2016-12-18 | 6:00 | 432.4 | 175.5 | 166.9421 | 64.3 | 4.3 | 4.3 | 0 | 0 | 22.0579 | 0 | 0 | -5 | 432.4
2016-12-18 | 7:00 | 402.5 | 175.5 | 146.6356 | 48.3 | 4.3 | 4.3 | 6.2636 | 0 | 22.2008 | 0 | 0 | -5 | 402.5
2016-12-18 | 8:00 | 403.7 | 175.5 | 141.583 | 29.9 | 4.3 | 4.3 | 32.3575 | 0 | 20.7595 | 0 | 0 | -5 | 403.7
2016-12-18 | 9:00 | 403.6 | 175.5 | 115.5637 | 29.9 | 4.3 | 4.3 | 56.5467 | 0 | 22.4896 | 0 | 0 | -5 | 403.6
2016-12-18 | 10:00 | 390.6 | 175.5 | 97.8129 | 29.9 | 4.3 | 4.3 | 62.3304 | 0 | 21.4567 | 0 | 0 | -5 | 390.6
2016-12-18 | 11:00 | 378.3 | 175.5 | 86.7397 | 29.9 | 4.3 | 4.3 | 61.3048 | 0 | 21.2555 | 0 | 0 | -5 | 378.3
2016-12-18 | 12:00 | 369 | 175.5 | 80.1725 | 29.9 | 4.3 | 4.3 | 61.1463 | 0 | 18.6812 | 0 | 0 | -5 | 369
2016-12-18 | 13:00 | 371.2 | 175.5 | 101.2276 | 29.9 | 4.3 | 4.3 | 40.241 | 0 | 20.7314 | 0 | 0 | -5 | 371.2
2016-12-18 | 14:00 | 374.6 | 175.5 | 126.482 | 29.9 | 4.3 | 4.3 | 19.1987 | 0 | 19.9193 | 0 | 0 | -5 | 374.6
2016-12-18 | 15:00 | 385 | 175.5 | 151.0134 | 29.9 | 4.3 | 4.3 | 2.044 | 0 | 22.9426 | 0 | 0 | -5 | 385
2016-12-18 | 16:00 | 410.5 | 175.5 | 167.5048 | 39 | 4.3 | 4.3 | 0 | 0 | 24.8952 | 0 | 0 | -5 | 410.5
2016-12-18 | 17:00 | 426.7 | 175.5 | 172.839 | 49 | 4.3 | 4.3 | 0 | 0 | 25.761 | 0 | 0 | -5 | 426.7
2016-12-18 | 18:00 | 431 | 175.5 | 172.9418 | 54.2 | 4.3 | 4.3 | 0 | 0 | 24.7582 | 0 | 0 | -5 | 431
2016-12-18 | 19:00 | 419.2 | 175.5 | 170.4241 | 44.2 | 4.3 | 4.3 | 0 | 0 | 25.4759 | 0 | 0 | -5 | 419.2
2016-12-18 | 20:00 | 412.5 | 175.5 | 172.5277 | 36 | 4.3 | 4.3 | 0 | 0 | 24.8723 | 0 | 0 | -5 | 412.5
2016-12-18 | 21:00 | 411.1 | 175.5 | 172.5875 | 35.6 | 4.3 | 4.3 | 0 | 0 | 23.8125 | 0 | 0 | -5 | 411.1
2016-12-18 | 22:00 | 391.8 | 175.5 | 159.0558 | 29.9 | 4.3 | 4.3 | 0 | 0 | 23.7442 | 0 | 0 | -5 | 391.8
2016-12-18 | 23:00 | 400 | 175.5 | 168.0988 | 29.9 | 4.3 | 4.3 | 0 | 0 | 22.9012 | 0 | 0 | -5 | 400
2016-12-19 | 0:00 | 397.6 | 175.5 | 165.2128 | 29.6 | 4.3 | 4.3 | 0 | 0 | 23.6872 | 0 | 0 | -5 | 397.6
2016-12-19 | 1:00 | 412.7 | 175.5 | 179.2076 | 29.6 | 4.3 | 4.3 | 0 | 0 | 24.7924 | 0 | 0 | -5 | 412.7
2016-12-19 | 2:00 | 428.3 | 175.5 | 191.8912 | 33.2 | 4.3 | 4.3 | 0 | 0 | 24.1088 | 0 | 0 | -5 | 428.3
2016-12-19 | 3:00 | 440.9 | 175.5 | 192.9683 | 44.7 | 4.3 | 4.3 | 0 | 0 | 24.1317 | 0 | 0 | -5 | 440.9
2016-12-19 | 4:00 | 451.9 | 175.5 | 194.6747 | 54.7 | 4.3 | 4.3 | 0 | 0 | 23.4253 | 0 | 0 | -5 | 451.9
2016-12-19 | 5:00 | 457 | 175.5 | 194.714 | 60 | 4.3 | 4.3 | 0 | 0 | 23.186 | 0 | 0 | -5 | 457
2016-12-19 | 6:00 | 457.2 | 175.5 | 194.7421 | 61.3 | 4.3 | 4.3 | 0 | 0 | 22.0579 | 0 | 0 | -5 | 457.2
2016-12-19 | 7:00 | 440.1 | 175.5 | 181.2356 | 51.3 | 4.3 | 4.3 | 6.2636 | 0 | 22.2008 | 0 | 0 | -5 | 440.1
2016-12-19 | 8:00 | 439 | 175.5 | 177.183 | 29.6 | 4.3 | 4.3 | 32.3575 | 0 | 20.7595 | 0 | 0 | -5 | 439
2016-12-19 | 9:00 | 434.1 | 175.5 | 146.3637 | 29.6 | 4.3 | 4.3 | 56.5467 | 0 | 22.4896 | 0 | 0 | -5 | 434.1
2016-12-19 | 10:00 | 419.4 | 175.5 | 126.9129 | 29.6 | 4.3 | 4.3 | 62.3304 | 0 | 21.4567 | 0 | 0 | -5 | 419.4
2016-12-19 | 11:00 | 412.2 | 175.5 | 120.9397 | 29.6 | 4.3 | 4.3 | 61.3048 | 0 | 21.2555 | 0 | 0 | -5 | 412.2
2016-12-19 | 12:00 | 386.3 | 175.5 | 97.2725 | 30.1 | 4.3 | 4.3 | 61.1463 | 0 | 18.6812 | 0 | 0 | -5 | 386.3
2016-12-19 | 13:00 | 409.8 | 175.5 | 139.6276 | 30.1 | 4.3 | 4.3 | 40.241 | 0 | 20.7314 | 0 | 0 | -5 | 409.8
2016-12-19 | 14:00 | 421 | 175.5 | 170.382 | 32.4 | 4.3 | 4.3 | 19.1987 | 0 | 19.9193 | 0 | 0 | -5 | 421
2016-12-19 | 15:00 | 440.4 | 175.5 | 172.2134 | 64.1 | 4.3 | 4.3 | 2.044 | 0 | 22.9426 | 0 | 0 | -5 | 440.4
2016-12-19 | 16:00 | 475.9 | 175.5 | 194.6048 | 77.3 | 4.3 | 4.3 | 0 | 0 | 24.8952 | 0 | 0 | -5 | 475.9
2016-12-19 | 17:00 | 481.1 | 175.5 | 196.639 | 79.6 | 4.3 | 4.3 | 0 | 0 | 25.761 | 0 | 0 | -5 | 481.1
2016-12-19 | 18:00 | 474.2 | 175.5 | 196.5418 | 73.8 | 4.3 | 4.3 | 0 | 0 | 24.7582 | 0 | 0 | -5 | 474.2
2016-12-19 | 19:00 | 455.4 | 175.5 | 187.7241 | 63.1 | 4.3 | 4.3 | 0 | 0 | 25.4759 | 0 | 0 | -5 | 455.4
2016-12-19 | 20:00 | 442.7 | 175.5 | 192.6277 | 46.1 | 4.3 | 4.3 | 0 | 0 | 24.8723 | 0 | 0 | -5 | 442.7
2016-12-19 | 21:00 | 436.9 | 175.5 | 194.3875 | 39.6 | 4.3 | 4.3 | 0 | 0 | 23.8125 | 0 | 0 | -5 | 436.9
2016-12-19 | 22:00 | 424.9 | 175.5 | 190.8558 | 31.2 | 4.3 | 4.3 | 0 | 0 | 23.7442 | 0 | 0 | -5 | 424.9
2016-12-19 | 23:00 | 437.6 | 175.5 | 194.3988 | 41.2 | 4.3 | 4.3 | 0 | 0 | 22.9012 | 0 | 0 | -5 | 437.6
2016-12-20 | 0:00 | 426.4 | 175.5 | 193.3128 | 30.3 | 4.3 | 4.3 | 0 | 0 | 23.6872 | 0 | 0 | -5 | 426.4
2016-12-20 | 1:00 | 440.5 | 175.5 | 204.1076 | 32.5 | 4.3 | 4.3 | 0 | 0 | 24.7924 | 0 | 0 | -5 | 440.5
2016-12-20 | 2:00 | 454 | 175.5 | 204.2912 | 46.5 | 4.3 | 4.3 | 0 | 0 | 24.1088 | 0 | 0 | -5 | 454
2016-12-20 | 3:00 | 468.3 | 175.5 | 206.9683 | 58.1 | 4.3 | 4.3 | 0 | 0 | 24.1317 | 0 | 0 | -5 | 468.3
2016-12-20 | 4:00 | 477.3 | 175.5 | 207.0747 | 67.7 | 4.3 | 4.3 | 0 | 0 | 23.4253 | 0 | 0 | -5 | 477.3
2016-12-20 | 5:00 | 477 | 175.5 | 207.114 | 67.6 | 4.3 | 4.3 | 0 | 0 | 23.186 | 0 | 0 | -5 | 477
2016-12-20 | 6:00 | 473.9 | 175.5 | 207.0421 | 65.7 | 4.3 | 4.3 | 0 | 0 | 22.0579 | 0 | 0 | -5 | 473.9
2016-12-20 | 7:00 | 454.7 | 175.5 | 193.6356 | 53.5 | 4.3 | 4.3 | 6.2636 | 0 | 22.2008 | 0 | 0 | -5 | 454.7
2016-12-20 | 8:00 | 465.5 | 175.5 | 203.483 | 29.8 | 4.3 | 4.3 | 32.3575 | 0 | 20.7595 | 0 | 0 | -5 | 465.5
2016-12-20 | 9:00 | 476.8 | 175.5 | 188.8637 | 29.8 | 4.3 | 4.3 | 56.5467 | 0 | 22.4896 | 0 | 0 | -5 | 476.8
2016-12-20 | 10:00 | 468.5 | 175.5 | 175.8129 | 29.8 | 4.3 | 4.3 | 62.3304 | 0 | 21.4567 | 0 | 0 | -5 | 468.5
2016-12-20 | 11:00 | 463.6 | 175.5 | 171.6397 | 30.3 | 4.3 | 4.3 | 61.3048 | 0 | 21.2555 | 0 | 0 | -5 | 463.6
2016-12-20 | 12:00 | 444.6 | 175.5 | 155.3725 | 30.3 | 4.3 | 4.3 | 61.1463 | 0 | 18.6812 | 0 | 0 | -5 | 444.6
2016-12-20 | 13:00 | 468.4 | 175.5 | 198.0276 | 30.3 | 4.3 | 4.3 | 40.241 | 0 | 20.7314 | 0 | 0 | -5 | 468.4
2016-12-20 | 14:00 | 466.1 | 175.5 | 198.582 | 49.3 | 4.3 | 4.3 | 19.1987 | 0 | 19.9193 | 0 | 0 | -5 | 466.1
2016-12-20 | 15:00 | 471.5 | 175.5 | 201.8134 | 65.6 | 4.3 | 4.3 | 2.044 | 0 | 22.9426 | 0 | 0 | -5 | 471.5
2016-12-20 | 16:00 | 488.9 | 175.5 | 207.4048 | 77.5 | 4.3 | 4.3 | 0 | 0 | 24.8952 | 0 | 0 | -5 | 488.9
2016-12-20 | 17:00 | 487.4 | 175.5 | 207.239 | 75.3 | 4.3 | 4.3 | 0 | 0 | 25.761 | 0 | 0 | -5 | 487.4
2016-12-20 | 18:00 | 475.8 | 175.5 | 207.0418 | 64.9 | 4.3 | 4.3 | 0 | 0 | 24.7582 | 0 | 0 | -5 | 475.8
2016-12-20 | 19:00 | 456.2 | 175.5 | 197.9241 | 53.7 | 4.3 | 4.3 | 0 | 0 | 25.4759 | 0 | 0 | -5 | 456.2
2016-12-20 | 20:00 | 442.3 | 175.5 | 203.0277 | 35.3 | 4.3 | 4.3 | 0 | 0 | 24.8723 | 0 | 0 | -5 | 442.3
2016-12-20 | 21:00 | 433.4 | 175.5 | 195.7875 | 34.7 | 4.3 | 4.3 | 0 | 0 | 23.8125 | 0 | 0 | -5 | 433.4
2016-12-20 | 22:00 | 419 | 175.5 | 185.4558 | 30.7 | 4.3 | 4.3 | 0 | 0 | 23.7442 | 0 | 0 | -5 | 419
2016-12-20 | 23:00 | 429.8 | 175.5 | 195.6988 | 32.1 | 4.3 | 4.3 | 0 | 0 | 22.9012 | 0 | 0 | -5 | 429.8
2016-12-21 | 0:00 | 421.5 | 175.5 | 188.5128 | 30.2 | 4.3 | 4.3 | 0 | 0 | 23.6872 | 0 | 0 | -5 | 421.5
2016-12-21 | 1:00 | 432.7 | 175.5 | 193.6076 | 35.2 | 4.3 | 4.3 | 0 | 0 | 24.7924 | 0 | 0 | -5 | 432.7
2016-12-21 | 2:00 | 446.2 | 175.5 | 195.9912 | 47 | 4.3 | 4.3 | 0 | 0 | 24.1088 | 0 | 0 | -5 | 446.2
2016-12-21 | 3:00 | 456.7 | 175.5 | 196.1683 | 57.3 | 4.3 | 4.3 | 0 | 0 | 24.1317 | 0 | 0 | -5 | 456.7
2016-12-21 | 4:00 | 467 | 175.5 | 196.3747 | 68.1 | 4.3 | 4.3 | 0 | 0 | 23.4253 | 0 | 0 | -5 | 467
2016-12-21 | 5:00 | 463.5 | 175.5 | 198.714 | 62.5 | 4.3 | 4.3 | 0 | 0 | 23.186 | 0 | 0 | -5 | 463.5
2016-12-21 | 6:00 | 460.8 | 175.5 | 198.6421 | 61 | 4.3 | 4.3 | 0 | 0 | 22.0579 | 0 | 0 | -5 | 460.8
2016-12-21 | 7:00 | 443.7 | 175.5 | 185.1356 | 51 | 4.3 | 4.3 | 6.2636 | 0 | 22.2008 | 0 | 0 | -5 | 443.7
2016-12-21 | 8:00 | 454.9 | 175.5 | 192.983 | 29.7 | 4.3 | 4.3 | 32.3575 | 0 | 20.7595 | 0 | 0 | -5 | 454.9
2016-12-21 | 9:00 | 459.1 | 175.5 | 171.2637 | 29.7 | 4.3 | 4.3 | 56.5467 | 0 | 22.4896 | 0 | 0 | -5 | 459.1
2016-12-21 | 10:00 | 451.6 | 175.5 | 159.0129 | 29.7 | 4.3 | 4.3 | 62.3304 | 0 | 21.4567 | 0 | 0 | -5 | 451.6
2016-12-21 | 11:00 | 458.7 | 175.5 | 166.8397 | 30.2 | 4.3 | 4.3 | 61.3048 | 0 | 21.2555 | 0 | 0 | -5 | 458.7
2016-12-21 | 12:00 | 438 | 175.5 | 148.8725 | 30.2 | 4.3 | 4.3 | 61.1463 | 0 | 18.6812 | 0 | 0 | -5 | 438
2016-12-21 | 13:00 | 456.9 | 175.5 | 186.6276 | 30.2 | 4.3 | 4.3 | 40.241 | 0 | 20.7314 | 0 | 0 | -5 | 456.9
2016-12-21 | 14:00 | 453.2 | 175.5 | 187.982 | 47 | 4.3 | 4.3 | 19.1987 | 0 | 19.9193 | 0 | 0 | -5 | 453.2
2016-12-21 | 15:00 | 458.7 | 175.5 | 187.0134 | 67.6 | 4.3 | 4.3 | 2.044 | 0 | 22.9426 | 0 | 0 | -5 | 458.7
2016-12-21 | 16:00 | 481.7 | 175.5 | 196.7048 | 81 | 4.3 | 4.3 | 0 | 0 | 24.8952 | 0 | 0 | -5 | 481.7
2016-12-21 | 17:00 | 478 | 175.5 | 196.639 | 76.5 | 4.3 | 4.3 | 0 | 0 | 25.761 | 0 | 0 | -5 | 478
2016-12-21 | 18:00 | 466.6 | 175.5 | 196.3418 | 66.4 | 4.3 | 4.3 | 0 | 0 | 24.7582 | 0 | 0 | -5 | 466.6
2016-12-21 | 19:00 | 446.4 | 175.5 | 187.8241 | 54 | 4.3 | 4.3 | 0 | 0 | 25.4759 | 0 | 0 | -5 | 446.4
2016-12-21 | 20:00 | 432.3 | 175.5 | 194.8277 | 33.5 | 4.3 | 4.3 | 0 | 0 | 24.8723 | 0 | 0 | -5 | 432.3
2016-12-21 | 21:00 | 420.6 | 175.5 | 187.4875 | 30.2 | 4.3 | 4.3 | 0 | 0 | 23.8125 | 0 | 0 | -5 | 420.6
2016-12-21 | 22:00 | 406.3 | 175.5 | 173.2558 | 30.2 | 4.3 | 4.3 | 0 | 0 | 23.7442 | 0 | 0 | -5 | 406.3
2016-12-21 | 23:00 | 418.8 | 175.5 | 186.5988 | 30.2 | 4.3 | 4.3 | 0 | 0 | 22.9012 | 0 | 0 | -5 | 418.8
2016-12-22 | 0:00 | 409.9 | 175.5 | 187.9359 | 30.8 | 4.3 | 4.3 | 0 | 0 | 12.0641 | 0 | 0 | -5 | 409.9
2016-12-22 | 1:00 | 424.6 | 175.5 | 199.1496 | 34 | 4.3 | 4.3 | 0 | 0 | 12.3504 | 0 | 0 | -5 | 424.6
2016-12-22 | 2:00 | 440.6 | 175.5 | 211.7837 | 37.4 | 4.3 | 4.3 | 0 | 0 | 12.3163 | 0 | 0 | -5 | 440.6
2016-12-22 | 3:00 | 450.4 | 175.5 | 212.7833 | 37.4 | 4.3 | 4.3 | 0 | 0 | 12.4167 | 0 | 8.7 | -5 | 450.4
2016-12-22 | 4:00 | 458.9 | 175.5 | 212.9588 | 40.7 | 4.3 | 4.3 | 0 | 0 | 12.0412 | 0 | 14.1 | -5 | 458.9
2016-12-22 | 5:00 | 458 | 175.5 | 212.9496 | 40 | 4.3 | 4.3 | 0 | 0 | 11.8504 | 0 | 14.1 | -5 | 458
2016-12-22 | 6:00 | 453.9 | 175.5 | 212.9151 | 37.4 | 4.3 | 4.3 | 0 | 0 | 12.0849 | 0 | 12.4 | -5 | 453.9
2016-12-22 | 7:00 | 438.7 | 175.5 | 209.8882 | 34 | 4.3 | 4.3 | 3.2747 | 0 | 12.4371 | 0 | 0 | -5 | 438.7
2016-12-22 | 8:00 | 463.6 | 175.5 | 217.3297 | 37 | 4.3 | 4.3 | 17.5179 | 0 | 12.6524 | 0 | 0 | -5 | 463.6
2016-12-22 | 9:00 | 481.5 | 175.5 | 219.5102 | 37.4 | 4.3 | 4.3 | 32.7563 | 0 | 12.7335 | 0 | 0 | -5 | 481.5
2016-12-22 | 10:00 | 488.3 | 175.5 | 217.9129 | 37.6 | 4.3 | 4.3 | 40.4548 | 0 | 13.2323 | 0 | 0 | -5 | 488.3
2016-12-22 | 11:00 | 512.3 | 175.5 | 224.5031 | 49.5 | 4.3 | 4.3 | 42.128 | 0 | 13.4689 | 0 | 3.6 | -5 | 512.3
2016-12-22 | 12:00 | 500.7 | 175.5 | 212.6638 | 55.9 | 4.3 | 4.3 | 39.473 | 0 | 13.5632 | 0 | 0 | -5 | 500.7
2016-12-22 | 13:00 | 518.9 | 175.5 | 224.6914 | 71.6 | 4.3 | 4.3 | 29.1265 | 0 | 13.0821 | 0 | 1.3 | -5 | 518.9
2016-12-22 | 14:00 | 517.4 | 175.5 | 224.5786 | 81.6 | 4.3 | 4.3 | 13.9305 | 0 | 13.1909 | 0 | 5 | -5 | 517.4
2016-12-22 | 15:00 | 520 | 175.5 | 224.6673 | 81.6 | 4.3 | 4.3 | 1.6707 | 0 | 13.362 | 0 | 19.6 | -5 | 520
2016-12-22 | 16:00 | 518.9 | 175.5 | 224.6765 | 81.6 | 4.3 | 4.3 | 0 | 0 | 13.7235 | 0 | 19.8 | -5 | 518.9
2016-12-22 | 17:00 | 511 | 175.5 | 224.5179 | 81.6 | 4.3 | 4.3 | 0 | 0 | 13.8821 | 0 | 11.9 | -5 | 511
2016-12-22 | 18:00 | 500.8 | 175.5 | 224.2793 | 80.2 | 4.3 | 4.3 | 0 | 0 | 13.6207 | 0 | 3.6 | -5 | 500.8
2016-12-22 | 19:00 | 477.5 | 175.5 | 213.352 | 70.2 | 4.3 | 4.3 | 0 | 0 | 13.548 | 0 | 1.3 | -5 | 477.5
2016-12-22 | 20:00 | 469.2 | 175.5 | 213.1319 | 49.7 | 4.3 | 4.3 | 0 | 0 | 13.1681 | 0 | 14.1 | -5 | 469.2
2016-12-22 | 21:00 | 470.9 | 175.5 | 213.1339 | 51.9 | 4.3 | 4.3 | 0 | 0 | 12.6661 | 0 | 14.1 | -5 | 470.9
2016-12-22 | 22:00 | 456.6 | 175.5 | 212.9102 | 41.9 | 4.3 | 4.3 | 0 | 0 | 12.0898 | 0 | 10.6 | -5 | 456.6
2016-12-22 | 23:00 | 468.7 | 175.5 | 213.2122 | 50.5 | 4.3 | 4.3 | 0 | 0 | 11.7878 | 0 | 14.1 | -5 | 468.7
2016-12-23 | 0:00 | 457.2 | 175.5 | 212.8359 | 42.4 | 4.3 | 4.3 | 0 | 0 | 12.0641 | 0 | 10.8 | -5 | 457.2
2016-12-23 | 1:00 | 469.2 | 175.5 | 213.1496 | 52.4 | 4.3 | 4.3 | 0 | 0 | 12.3504 | 0 | 12.2 | -5 | 469.2
2016-12-23 | 2:00 | 478.1 | 175.5 | 213.3837 | 61.1 | 4.3 | 4.3 | 0 | 0 | 12.3163 | 0 | 12.2 | -5 | 478.1
2016-12-23 | 3:00 | 486.6 | 175.5 | 213.4833 | 69.4 | 4.3 | 4.3 | 0 | 0 | 12.4167 | 0 | 12.2 | -5 | 486.6
2016-12-23 | 4:00 | 491.1 | 175.5 | 213.5588 | 73.7 | 4.3 | 4.3 | 0 | 0 | 12.0412 | 0 | 12.7 | -5 | 491.1
2016-12-23 | 5:00 | 484.1 | 175.5 | 213.4496 | 67.5 | 4.3 | 4.3 | 0 | 0 | 11.8504 | 0 | 12.2 | -5 | 484.1
2016-12-23 | 6:00 | 462.8 | 175.5 | 213.1151 | 57.5 | 4.3 | 4.3 | 0 | 0 | 12.0849 | 0 | 1 | -5 | 462.8
2016-12-23 | 7:00 | 442 | 175.5 | 210.2882 | 36.9 | 4.3 | 4.3 | 3.2747 | 0 | 12.4371 | 0 | 0 | -5 | 442
2016-12-23 | 8:00 | 461.8 | 175.5 | 212.9297 | 34.9 | 4.3 | 4.3 | 17.5179 | 0 | 12.6524 | 0 | 4.7 | -5 | 461.8
2016-12-23 | 9:00 | 473.4 | 175.5 | 213.3102 | 34.9 | 4.3 | 4.3 | 32.7563 | 0 | 12.7335 | 0 | 0.6 | -5 | 473.4
2016-12-23 | 10:00 | 476.9 | 175.5 | 214.3129 | 29.8 | 4.3 | 4.3 | 40.4548 | 0 | 13.2323 | 0 | 0 | -5 | 476.9
2016-12-23 | 11:00 | 482.2 | 175.5 | 217.2031 | 30.3 | 4.3 | 4.3 | 42.128 | 0 | 13.4689 | 0 | 0 | -5 | 482.2
2016-12-23 | 12:00 | 475.2 | 175.5 | 209.5638 | 33.5 | 4.3 | 4.3 | 39.473 | 0 | 13.5632 | 0 | 0 | -5 | 475.2
2016-12-23 | 13:00 | 480.8 | 175.5 | 222.5914 | 36.9 | 4.3 | 4.3 | 29.1265 | 0 | 13.0821 | 0 | 0 | -5 | 480.8
2016-12-23 | 14:00 | 478.7 | 175.5 | 220.6786 | 51.8 | 4.3 | 4.3 | 13.9305 | 0 | 13.1909 | 0 | 0 | -5 | 478.7
2016-12-23 | 15:00 | 481.5 | 175.5 | 223.8673 | 61.8 | 4.3 | 4.3 | 1.6707 | 0 | 13.362 | 0 | 1.7 | -5 | 481.5
2016-12-23 | 16:00 | 479.4 | 175.5 | 213.3765 | 61 | 4.3 | 4.3 | 0 | 0 | 13.7235 | 0 | 12.2 | -5 | 479.4
2016-12-23 | 17:00 | 480.3 | 175.5 | 213.4179 | 61.8 | 4.3 | 4.3 | 0 | 0 | 13.8821 | 0 | 12.1 | -5 | 480.3
2016-12-23 | 18:00 | 484.8 | 175.5 | 213.4793 | 66.4 | 4.3 | 4.3 | 0 | 0 | 13.6207 | 0 | 12.2 | -5 | 484.8
2016-12-23 | 19:00 | 470.8 | 175.5 | 213.152 | 56.4 | 4.3 | 4.3 | 0 | 0 | 13.548 | 0 | 8.6 | -5 | 470.8
2016-12-23 | 20:00 | 468.3 | 175.5 | 213.1319 | 50.7 | 4.3 | 4.3 | 0 | 0 | 13.1681 | 0 | 12.2 | -5 | 468.3
2016-12-23 | 21:00 | 469.3 | 175.5 | 213.1339 | 52.2 | 4.3 | 4.3 | 0 | 0 | 12.6661 | 0 | 12.2 | -5 | 469.3
2016-12-23 | 22:00 | 450.3 | 175.5 | 212.8102 | 40.2 | 4.3 | 4.3 | 0 | 0 | 12.0898 | 0 | 6.1 | -5 | 450.3
2016-12-23 | 23:00 | 457.9 | 175.5 | 213.0122 | 39.9 | 4.3 | 4.3 | 0 | 0 | 11.7878 | 0 | 14.1 | -5 | 457.9
2016-12-24 | 0:00 | 449.6 | 175.5 | 206.0128 | 40.8 | 4.3 | 4.3 | 0 | 0 | 23.6872 | 0 | 0 | -5 | 449.6
2016-12-24 | 1:00 | 460.5 | 175.5 | 202.0076 | 54.6 | 4.3 | 4.3 | 0 | 0 | 24.7924 | 0 | 0 | -5 | 460.5
2016-12-24 | 2:00 | 473.8 | 175.5 | 202.7912 | 67.8 | 4.3 | 4.3 | 0 | 0 | 24.1088 | 0 | 0 | -5 | 473.8
2016-12-24 | 3:00 | 486.6 | 175.5 | 209.8683 | 73.5 | 4.3 | 4.3 | 0 | 0 | 24.1317 | 0 | 0 | -5 | 486.6
2016-12-24 | 4:00 | 494.3 | 175.5 | 213.6747 | 73.5 | 4.3 | 4.3 | 0 | 0 | 23.4253 | 0 | 4.6 | -5 | 494.3
2016-12-24 | 5:00 | 486.5 | 175.5 | 210.714 | 73.5 | 4.3 | 4.3 | 0 | 0 | 23.186 | 0 | 0 | -5 | 486.5
2016-12-24 | 6:00 | 469.6 | 175.5 | 206.8421 | 61.6 | 4.3 | 4.3 | 0 | 0 | 22.0579 | 0 | 0 | -5 | 469.6
2016-12-24 | 7:00 | 443.9 | 175.5 | 184.7356 | 51.6 | 4.3 | 4.3 | 6.2636 | 0 | 22.2008 | 0 | 0 | -5 | 443.9
2016-12-24 | 8:00 | 458.2 | 175.5 | 196.683 | 29.3 | 4.3 | 4.3 | 32.3575 | 0 | 20.7595 | 0 | 0 | -5 | 458.2
2016-12-24 | 9:00 | 468.2 | 175.5 | 180.7637 | 29.3 | 4.3 | 4.3 | 56.5467 | 0 | 22.4896 | 0 | 0 | -5 | 468.2
2016-12-24 | 10:00 | 466.3 | 175.5 | 174.1129 | 29.3 | 4.3 | 4.3 | 62.3304 | 0 | 21.4567 | 0 | 0 | -5 | 466.3
2016-12-24 | 11:00 | 459.2 | 175.5 | 167.7397 | 29.8 | 4.3 | 4.3 | 61.3048 | 0 | 21.2555 | 0 | 0 | -5 | 459.2
2016-12-24 | 12:00 | 435.5 | 175.5 | 146.7725 | 29.8 | 4.3 | 4.3 | 61.1463 | 0 | 18.6812 | 0 | 0 | -5 | 435.5
2016-12-24 | 13:00 | 431.7 | 175.5 | 161.8276 | 29.8 | 4.3 | 4.3 | 40.241 | 0 | 20.7314 | 0 | 0 | -5 | 431.7
2016-12-24 | 14:00 | 429.9 | 175.5 | 181.382 | 30.3 | 4.3 | 4.3 | 19.1987 | 0 | 19.9193 | 0 | 0 | -5 | 429.9
2016-12-24 | 15:00 | 438.6 | 175.5 | 193.5134 | 41 | 4.3 | 4.3 | 2.044 | 0 | 22.9426 | 0 | 0 | -5 | 438.6
2016-12-24 | 16:00 | 457.4 | 175.5 | 199.0048 | 54.4 | 4.3 | 4.3 | 0 | 0 | 24.8952 | 0 | 0 | -5 | 457.4
2016-12-24 | 17:00 | 465.9 | 175.5 | 199.139 | 61.9 | 4.3 | 4.3 | 0 | 0 | 25.761 | 0 | 0 | -5 | 465.9
2016-12-24 | 18:00 | 465.4 | 175.5 | 199.1418 | 62.4 | 4.3 | 4.3 | 0 | 0 | 24.7582 | 0 | 0 | -5 | 465.4
2016-12-24 | 19:00 | 448.4 | 175.5 | 194.4241 | 49.4 | 4.3 | 4.3 | 0 | 0 | 25.4759 | 0 | 0 | -5 | 448.4
2016-12-24 | 20:00 | 442.3 | 175.5 | 198.6277 | 39.7 | 4.3 | 4.3 | 0 | 0 | 24.8723 | 0 | 0 | -5 | 442.3
2016-12-24 | 21:00 | 442.3 | 175.5 | 198.6875 | 40.7 | 4.3 | 4.3 | 0 | 0 | 23.8125 | 0 | 0 | -5 | 442.3
2016-12-24 | 22:00 | 429 | 175.5 | 192.6558 | 33.5 | 4.3 | 4.3 | 0 | 0 | 23.7442 | 0 | 0 | -5 | 429
2016-12-24 | 23:00 | 445.3 | 175.5 | 198.7988 | 44.5 | 4.3 | 4.3 | 0 | 0 | 22.9012 | 0 | 0 | -5 | 445.3
2016-12-25 | 0:00 | 432.9 | 175.5 | 187.8128 | 42.3 | 4.3 | 4.3 | 0 | 0 | 23.6872 | 0 | 0 | -5 | 432.9
2016-12-25 | 1:00 | 442.1 | 175.5 | 185.6076 | 52.6 | 4.3 | 4.3 | 0 | 0 | 24.7924 | 0 | 0 | -5 | 442.1
2016-12-25 | 2:00 | 454 | 175.5 | 188.1912 | 62.6 | 4.3 | 4.3 | 0 | 0 | 24.1088 | 0 | 0 | -5 | 454
2016-12-25 | 3:00 | 463.1 | 175.5 | 188.3683 | 71.5 | 4.3 | 4.3 | 0 | 0 | 24.1317 | 0 | 0 | -5 | 463.1
2016-12-25 | 4:00 | 468.5 | 175.5 | 194.2747 | 71.7 | 4.3 | 4.3 | 0 | 0 | 23.4253 | 0 | 0 | -5 | 468.5
2016-12-25 | 5:00 | 458.3 | 175.5 | 188.314 | 67.7 | 4.3 | 4.3 | 0 | 0 | 23.186 | 0 | 0 | -5 | 458.3
2016-12-25 | 6:00 | 440.2 | 175.5 | 181.3421 | 57.7 | 4.3 | 4.3 | 0 | 0 | 22.0579 | 0 | 0 | -5 | 440.2
2016-12-25 | 7:00 | 412.3 | 175.5 | 163.5356 | 41.2 | 4.3 | 4.3 | 6.2636 | 0 | 22.2008 | 0 | 0 | -5 | 412.3
2016-12-25 | 8:00 | 419.3 | 175.5 | 157.783 | 29.3 | 4.3 | 4.3 | 32.3575 | 0 | 20.7595 | 0 | 0 | -5 | 419.3
2016-12-25 | 9:00 | 425.3 | 175.5 | 137.8637 | 29.3 | 4.3 | 4.3 | 56.5467 | 0 | 22.4896 | 0 | 0 | -5 | 425.3
2016-12-25 | 10:00 | 419.1 | 175.5 | 126.9129 | 29.3 | 4.3 | 4.3 | 62.3304 | 0 | 21.4567 | 0 | 0 | -5 | 419.1
2016-12-25 | 11:00 | 404.1 | 175.5 | 113.1397 | 29.3 | 4.3 | 4.3 | 61.3048 | 0 | 21.2555 | 0 | 0 | -5 | 404.1
2016-12-25 | 12:00 | 392.7 | 175.5 | 104.4725 | 29.3 | 4.3 | 4.3 | 61.1463 | 0 | 18.6812 | 0 | 0 | -5 | 392.7
2016-12-25 | 13:00 | 389 | 175.5 | 119.6276 | 29.3 | 4.3 | 4.3 | 40.241 | 0 | 20.7314 | 0 | 0 | -5 | 389
2016-12-25 | 14:00 | 392.5 | 175.5 | 144.982 | 29.3 | 4.3 | 4.3 | 19.1987 | 0 | 19.9193 | 0 | 0 | -5 | 392.5
2016-12-25 | 15:00 | 401.9 | 175.5 | 168.5134 | 29.3 | 4.3 | 4.3 | 2.044 | 0 | 22.9426 | 0 | 0 | -5 | 401.9
2016-12-25 | 16:00 | 424.6 | 175.5 | 178.8048 | 41.8 | 4.3 | 4.3 | 0 | 0 | 24.8952 | 0 | 0 | -5 | 424.6
2016-12-25 | 17:00 | 444.6 | 175.5 | 187.939 | 51.8 | 4.3 | 4.3 | 0 | 0 | 25.761 | 0 | 0 | -5 | 444.6
2016-12-25 | 18:00 | 453.1 | 175.5 | 188.1418 | 61.1 | 4.3 | 4.3 | 0 | 0 | 24.7582 | 0 | 0 | -5 | 453.1
2016-12-25 | 19:00 | 439.3 | 175.5 | 183.6241 | 51.1 | 4.3 | 4.3 | 0 | 0 | 25.4759 | 0 | 0 | -5 | 439.3
2016-12-25 | 20:00 | 433.1 | 175.5 | 187.2277 | 41.9 | 4.3 | 4.3 | 0 | 0 | 24.8723 | 0 | 0 | -5 | 433.1
2016-12-25 | 21:00 | 432.6 | 175.5 | 187.2875 | 42.4 | 4.3 | 4.3 | 0 | 0 | 23.8125 | 0 | 0 | -5 | 432.6
2016-12-25 | 22:00 | 413.8 | 175.5 | 178.5558 | 32.4 | 4.3 | 4.3 | 0 | 0 | 23.7442 | 0 | 0 | -5 | 413.8
2016-12-25 | 23:00 | 426.4 | 175.5 | 186.5988 | 37.8 | 4.3 | 4.3 | 0 | 0 | 22.9012 | 0 | 0 | -5 | 426.4
2016-12-26 | 0:00 | 420.5 | 175.5 | 195.7359 | 33.6 | 4.3 | 4.3 | 0 | 0 | 12.0641 | 0 | 0 | -5 | 420.5
2016-12-26 | 1:00 | 431.6 | 175.5 | 200.1496 | 37 | 4.3 | 4.3 | 0 | 0 | 12.3504 | 0 | 3 | -5 | 431.6
2016-12-26 | 2:00 | 445 | 175.5 | 200.3837 | 42.7 | 4.3 | 4.3 | 0 | 0 | 12.3163 | 0 | 10.5 | -5 | 445
2016-12-26 | 3:00 | 454.5 | 175.5 | 200.5833 | 51.9 | 4.3 | 4.3 | 0 | 0 | 12.4167 | 0 | 10.5 | -5 | 454.5
2016-12-26 | 4:00 | 461.8 | 175.5 | 200.7588 | 59.5 | 4.3 | 4.3 | 0 | 0 | 12.0412 | 0 | 10.4 | -5 | 461.8
2016-12-26 | 5:00 | 458.8 | 175.5 | 211.2496 | 54 | 4.3 | 4.3 | 0 | 0 | 11.8504 | 0 | 2.6 | -5 | 458.8
2016-12-26 | 6:00 | 455.3 | 175.5 | 211.1151 | 50.4 | 4.3 | 4.3 | 0 | 0 | 12.0849 | 0 | 2.6 | -5 | 455.3
2016-12-26 | 7:00 | 440.5 | 175.5 | 207.7882 | 37.9 | 4.3 | 4.3 | 3.2747 | 0 | 12.4371 | 0 | 0 | -5 | 440.5
2016-12-26 | 8:00 | 465.6 | 175.5 | 211.3297 | 42.4 | 4.3 | 4.3 | 17.5179 | 0 | 12.6524 | 0 | 2.6 | -5 | 465.6
2016-12-26 | 9:00 | 479 | 175.5 | 211.6102 | 40.2 | 4.3 | 4.3 | 32.7563 | 0 | 12.7335 | 0 | 2.6 | -5 | 479
2016-12-26 | 10:00 | 472.5 | 175.5 | 209.8129 | 29.9 | 4.3 | 4.3 | 40.4548 | 0 | 13.2323 | 0 | 0 | -5 | 472.5
2016-12-26 | 11:00 | 469.1 | 175.5 | 204.5031 | 29.9 | 4.3 | 4.3 | 42.128 | 0 | 13.4689 | 0 | 0 | -5 | 469.1
2016-12-26 | 12:00 | 445.1 | 175.5 | 183.0638 | 29.9 | 4.3 | 4.3 | 39.473 | 0 | 13.5632 | 0 | 0 | -5 | 445.1
2016-12-26 | 13:00 | 468.1 | 175.5 | 205.6914 | 41.1 | 4.3 | 4.3 | 29.1265 | 0 | 13.0821 | 0 | 0 | -5 | 468.1
2016-12-26 | 14:00 | 475.4 | 175.5 | 211.4786 | 57.6 | 4.3 | 4.3 | 13.9305 | 0 | 13.1909 | 0 | 0.1 | -5 | 475.4
2016-12-26 | 15:00 | 478.4 | 175.5 | 211.6673 | 70.2 | 4.3 | 4.3 | 1.6707 | 0 | 13.362 | 0 | 2.4 | -5 | 478.4
2016-12-26 | 16:00 | 487.8 | 175.5 | 211.7765 | 79.8 | 4.3 | 4.3 | 0 | 0 | 13.7235 | 0 | 3.4 | -5 | 487.8
2016-12-26 | 17:00 | 486.7 | 175.5 | 211.7179 | 79.4 | 4.3 | 4.3 | 0 | 0 | 13.8821 | 0 | 2.6 | -5 | 486.7
2016-12-26 | 18:00 | 479.1 | 175.5 | 211.5793 | 72.2 | 4.3 | 4.3 | 0 | 0 | 13.6207 | 0 | 2.6 | -5 | 479.1
2016-12-26 | 19:00 | 460.9 | 175.5 | 209.452 | 58.8 | 4.3 | 4.3 | 0 | 0 | 13.548 | 0 | 0 | -5 | 460.9
2016-12-26 | 20:00 | 449.1 | 175.5 | 211.0319 | 43.2 | 4.3 | 4.3 | 0 | 0 | 13.1681 | 0 | 2.6 | -5 | 449.1
2016-12-26 | 21:00 | 447.5 | 175.5 | 211.0339 | 42.1 | 4.3 | 4.3 | 0 | 0 | 12.6661 | 0 | 2.6 | -5 | 447.5
2016-12-26 | 22:00 | 436.6 | 175.5 | 207.5102 | 37.9 | 4.3 | 4.3 | 0 | 0 | 12.0898 | 0 | 0 | -5 | 436.6
2016-12-26 | 23:00 | 455 | 175.5 | 211.1122 | 50.5 | 4.3 | 4.3 | 0 | 0 | 11.7878 | 0 | 2.5 | -5 | 455
2016-12-27 | 0:00 | 442.4 | 175.5 | 210.8359 | 36.9 | 4.3 | 4.3 | 0 | 0 | 12.0641 | 0 | 3.5 | -5 | 442.4
2016-12-27 | 1:00 | 453 | 175.5 | 211.1496 | 43.6 | 4.3 | 4.3 | 0 | 0 | 12.3504 | 0 | 6.8 | -5 | 453
2016-12-27 | 2:00 | 464.6 | 175.5 | 211.2837 | 53.6 | 4.3 | 4.3 | 0 | 0 | 12.3163 | 0 | 8.3 | -5 | 464.6
2016-12-27 | 3:00 | 466.9 | 175.5 | 211.2833 | 55.8 | 4.3 | 4.3 | 0 | 0 | 12.4167 | 0 | 8.3 | -5 | 466.9
2016-12-27 | 4:00 | 469.3 | 175.5 | 211.4588 | 58.4 | 4.3 | 4.3 | 0 | 0 | 12.0412 | 0 | 8.3 | -5 | 469.3
2016-12-27 | 5:00 | 463.5 | 175.5 | 211.3496 | 50.9 | 4.3 | 4.3 | 0 | 0 | 11.8504 | 0 | 10.3 | -5 | 463.5
2016-12-27 | 6:00 | 459.3 | 175.5 | 221.7151 | 43.8 | 4.3 | 4.3 | 0 | 0 | 12.0849 | 0 | 2.6 | -5 | 459.3
2016-12-27 | 7:00 | 446.2 | 175.5 | 215.6882 | 35.7 | 4.3 | 4.3 | 3.2747 | 0 | 12.4371 | 0 | 0 | -5 | 446.2
2016-12-27 | 8:00 | 482 | 175.5 | 222.1297 | 48 | 4.3 | 4.3 | 17.5179 | 0 | 12.6524 | 0 | 2.6 | -5 | 482
2016-12-27 | 9:00 | 498.2 | 175.5 | 222.5102 | 48.5 | 4.3 | 4.3 | 32.7563 | 0 | 12.7335 | 0 | 2.6 | -5 | 498.2
2016-12-27 | 10:00 | 496 | 175.5 | 222.4129 | 38.2 | 4.3 | 4.3 | 40.4548 | 0 | 13.2323 | 0 | 2.6 | -5 | 496
2016-12-27 | 11:00 | 494.4 | 175.5 | 222.4031 | 34.7 | 4.3 | 4.3 | 42.128 | 0 | 13.4689 | 0 | 2.6 | -5 | 494.4
2016-12-27 | 12:00 | 471 | 175.5 | 208.5638 | 30.3 | 4.3 | 4.3 | 39.473 | 0 | 13.5632 | 0 | 0 | -5 | 471
2016-12-27 | 13:00 | 479.7 | 175.5 | 221.8914 | 36.5 | 4.3 | 4.3 | 29.1265 | 0 | 13.0821 | 0 | 0 | -5 | 479.7
2016-12-27 | 14:00 | 475.9 | 175.5 | 211.4786 | 53.5 | 4.3 | 4.3 | 13.9305 | 0 | 13.1909 | 0 | 4.7 | -5 | 475.9
2016-12-27 | 15:00 | 477.6 | 175.5 | 211.6673 | 63.7 | 4.3 | 4.3 | 1.6707 | 0 | 13.362 | 0 | 8.1 | -5 | 477.6
2016-12-27 | 16:00 | 488.6 | 175.5 | 211.7765 | 73.7 | 4.3 | 4.3 | 0 | 0 | 13.7235 | 0 | 10.3 | -5 | 488.6
2016-12-27 | 17:00 | 489.1 | 175.5 | 211.8179 | 73.7 | 4.3 | 4.3 | 0 | 0 | 13.8821 | 0 | 10.6 | -5 | 489.1
2016-12-27 | 18:00 | 484.1 | 175.5 | 211.6793 | 71.4 | 4.3 | 4.3 | 0 | 0 | 13.6207 | 0 | 8.3 | -5 | 484.1
2016-12-27 | 19:00 | 466.6 | 175.5 | 211.352 | 60 | 4.3 | 4.3 | 0 | 0 | 13.548 | 0 | 2.6 | -5 | 466.6
2016-12-27 | 20:00 | 457.8 | 175.5 | 211.2319 | 46 | 4.3 | 4.3 | 0 | 0 | 13.1681 | 0 | 8.3 | -5 | 457.8
2016-12-27 | 21:00 | 454.6 | 175.5 | 211.1339 | 43.4 | 4.3 | 4.3 | 0 | 0 | 12.6661 | 0 | 8.3 | -5 | 454.6
2016-12-27 | 22:00 | 442.2 | 175.5 | 210.8102 | 36.9 | 4.3 | 4.3 | 0 | 0 | 12.0898 | 0 | 3.3 | -5 | 442.2
2016-12-27 | 23:00 | 456.4 | 175.5 | 211.1122 | 46.1 | 4.3 | 4.3 | 0 | 0 | 11.7878 | 0 | 8.3 | -5 | 456.4
2016-12-28 | 0:00 | 449.3 | 175.5 | 211.0128 | 32.9 | 4.3 | 4.3 | 0 | 0 | 23.6872 | 0 | 2.6 | -5 | 449.3
2016-12-28 | 1:00 | 459.6 | 175.5 | 211.2076 | 43.5 | 4.3 | 4.3 | 0 | 0 | 24.7924 | 0 | 1 | -5 | 459.6
2016-12-28 | 2:00 | 473.2 | 175.5 | 211.4912 | 55.9 | 4.3 | 4.3 | 0 | 0 | 24.1088 | 0 | 2.6 | -5 | 473.2
2016-12-28 | 3:00 | 482.8 | 175.5 | 211.6683 | 66.3 | 4.3 | 4.3 | 0 | 0 | 24.1317 | 0 | 1.6 | -5 | 482.8
2016-12-28 | 4:00 | 489.3 | 175.5 | 211.7747 | 71.3 | 4.3 | 4.3 | 0 | 0 | 23.4253 | 0 | 3.7 | -5 | 489.3
2016-12-28 | 5:00 | 487.4 | 175.5 | 221.414 | 63.7 | 4.3 | 4.3 | 0 | 0 | 23.186 | 0 | 0 | -5 | 487.4
2016-12-28 | 6:00 | 481.4 | 175.5 | 218.1421 | 62.1 | 4.3 | 4.3 | 0 | 0 | 22.0579 | 0 | 0 | -5 | 481.4
2016-12-28 | 7:00 | 462 | 175.5 | 202.3356 | 52.1 | 4.3 | 4.3 | 6.2636 | 0 | 22.2008 | 0 | 0 | -5 | 462
2016-12-28 | 8:00 | 485.8 | 175.5 | 218.283 | 35.3 | 4.3 | 4.3 | 32.3575 | 0 | 20.7595 | 0 | 0 | -5 | 485.8
2016-12-28 | 9:00 | 496 | 175.5 | 209.1637 | 28.7 | 4.3 | 4.3 | 56.5467 | 0 | 22.4896 | 0 | 0 | -5 | 496
2016-12-28 | 10:00 | 491.3 | 175.5 | 199.2129 | 29.2 | 4.3 | 4.3 | 62.3304 | 0 | 21.4567 | 0 | 0 | -5 | 491.3
2016-12-28 | 11:00 | 489.6 | 175.5 | 198.7397 | 29.2 | 4.3 | 4.3 | 61.3048 | 0 | 21.2555 | 0 | 0 | -5 | 489.6
2016-12-28 | 12:00 | 466.2 | 175.5 | 178.0725 | 29.2 | 4.3 | 4.3 | 61.1463 | 0 | 18.6812 | 0 | 0 | -5 | 466.2
2016-12-28 | 13:00 | 466.7 | 175.5 | 196.9276 | 29.7 | 4.3 | 4.3 | 40.241 | 0 | 20.7314 | 0 | 0 | -5 | 466.7
2016-12-28 | 14:00 | 461.9 | 175.5 | 209.982 | 33.7 | 4.3 | 4.3 | 19.1987 | 0 | 19.9193 | 0 | 0 | -5 | 461.9
2016-12-28 | 15:00 | 464.1 | 175.5 | 211.3134 | 46.1 | 4.3 | 4.3 | 2.044 | 0 | 22.9426 | 0 | 2.6 | -5 | 464.1
2016-12-28 | 16:00 | 473.2 | 175.5 | 211.5048 | 55.1 | 4.3 | 4.3 | 0 | 0 | 24.8952 | 0 | 2.6 | -5 | 473.2
2016-12-28 | 17:00 | 482.4 | 175.5 | 211.639 | 63.3 | 4.3 | 4.3 | 0 | 0 | 25.761 | 0 | 2.6 | -5 | 482.4
2016-12-28 | 18:00 | 479.4 | 175.5 | 211.6418 | 61.3 | 4.3 | 4.3 | 0 | 0 | 24.7582 | 0 | 2.6 | -5 | 479.4
2016-12-28 | 19:00 | 460 | 175.5 | 206.4241 | 49 | 4.3 | 4.3 | 0 | 0 | 25.4759 | 0 | 0 | -5 | 460
2016-12-28 | 20:00 | 454.8 | 175.5 | 211.1277 | 37.1 | 4.3 | 4.3 | 0 | 0 | 24.8723 | 0 | 2.6 | -5 | 454.8
2016-12-28 | 21:00 | 449.3 | 175.5 | 210.9875 | 32.8 | 4.3 | 4.3 | 0 | 0 | 23.8125 | 0 | 2.6 | -5 | 449.3
2016-12-28 | 22:00 | 433.9 | 175.5 | 200.7558 | 30.3 | 4.3 | 4.3 | 0 | 0 | 23.7442 | 0 | 0 | -5 | 433.9
2016-12-28 | 23:00 | 449.8 | 175.5 | 210.9988 | 35.2 | 4.3 | 4.3 | 0 | 0 | 22.9012 | 0 | 1.6 | -5 | 449.8
2016-12-29 | 0:00 | 440 | 175.5 | 210.8359 | 35.4 | 4.3 | 4.3 | 0 | 0 | 12.0641 | 0 | 2.6 | -5 | 440
2016-12-29 | 1:00 | 452.6 | 175.5 | 211.1496 | 46.1 | 4.3 | 4.3 | 0 | 0 | 12.3504 | 0 | 3.9 | -5 | 452.6
2016-12-29 | 2:00 | 462.8 | 175.5 | 211.2837 | 56.1 | 4.3 | 4.3 | 0 | 0 | 12.3163 | 0 | 4 | -5 | 462.8
2016-12-29 | 3:00 | 471.1 | 175.5 | 211.3833 | 64.2 | 4.3 | 4.3 | 0 | 0 | 12.4167 | 0 | 4 | -5 | 471.1
2016-12-29 | 4:00 | 475.7 | 175.5 | 211.5588 | 67.2 | 4.3 | 4.3 | 0 | 0 | 12.0412 | 0 | 5.8 | -5 | 475.7
2016-12-29 | 5:00 | 463.4 | 175.5 | 211.3496 | 57.2 | 4.3 | 4.3 | 0 | 0 | 11.8504 | 0 | 3.9 | -5 | 463.4
2016-12-29 | 6:00 | 447.3 | 175.5 | 210.9151 | 42.6 | 4.3 | 4.3 | 0 | 0 | 12.0849 | 0 | 2.6 | -5 | 447.3
2016-12-29 | 7:00 | 427.4 | 175.5 | 205.7882 | 26.8 | 4.3 | 4.3 | 3.2747 | 0 | 12.4371 | 0 | 0 | -5 | 427.4
2016-12-29 | 8:00 | 462 | 175.5 | 221.7297 | 30 | 4.3 | 4.3 | 17.5179 | 0 | 12.6524 | 0 | 1 | -5 | 462
2016-12-29 | 9:00 | 483.3 | 175.5 | 222.2102 | 35.9 | 4.3 | 4.3 | 32.7563 | 0 | 12.7335 | 0 | 0.6 | -5 | 483.3
2016-12-29 | 10:00 | 488.2 | 175.5 | 222.3129 | 32.6 | 4.3 | 4.3 | 40.4548 | 0 | 13.2323 | 0 | 0.5 | -5 | 488.2
2016-12-29 | 11:00 | 485.1 | 175.5 | 222.2031 | 27.6 | 4.3 | 4.3 | 42.128 | 0 | 13.4689 | 0 | 0.6 | -5 | 485.1
2016-12-29 | 12:00 | 472.7 | 175.5 | 212.7638 | 27.8 | 4.3 | 4.3 | 39.473 | 0 | 13.5632 | 0 | 0 | -5 | 472.7
2016-12-29 | 13:00 | 467.5 | 175.5 | 215.1914 | 31 | 4.3 | 4.3 | 29.1265 | 0 | 13.0821 | 0 | 0 | -5 | 467.5
2016-12-29 | 14:00 | 454.5 | 175.5 | 211.0786 | 34.4 | 4.3 | 4.3 | 13.9305 | 0 | 13.1909 | 0 | 2.8 | -5 | 454.5
2016-12-29 | 15:00 | 452.9 | 175.5 | 211.1673 | 43.7 | 4.3 | 4.3 | 1.6707 | 0 | 13.362 | 0 | 3.9 | -5 | 452.9
2016-12-29 | 16:00 | 457.8 | 175.5 | 211.1765 | 51.7 | 4.3 | 4.3 | 0 | 0 | 13.7235 | 0 | 2.1 | -5 | 457.8
2016-12-29 | 17:00 | 472.5 | 175.5 | 211.4179 | 64.2 | 4.3 | 4.3 | 0 | 0 | 13.8821 | 0 | 3.9 | -5 | 472.5
2016-12-29 | 18:00 | 474.9 | 175.5 | 211.4793 | 66.7 | 4.3 | 4.3 | 0 | 0 | 13.6207 | 0 | 4 | -5 | 474.9
2016-12-29 | 19:00 | 460.3 | 175.5 | 211.252 | 54.2 | 4.3 | 4.3 | 0 | 0 | 13.548 | 0 | 2.2 | -5 | 460.3
2016-12-29 | 20:00 | 455.4 | 175.5 | 211.1319 | 48.1 | 4.3 | 4.3 | 0 | 0 | 13.1681 | 0 | 3.9 | -5 | 455.4
2016-12-29 | 21:00 | 455.4 | 175.5 | 211.1339 | 48.6 | 4.3 | 4.3 | 0 | 0 | 12.6661 | 0 | 3.9 | -5 | 455.4
2016-12-29 | 22:00 | 438.6 | 175.5 | 210.8102 | 35.2 | 4.3 | 4.3 | 0 | 0 | 12.0898 | 0 | 1.4 | -5 | 438.6
2016-12-29 | 23:00 | 451.7 | 175.5 | 211.0122 | 45.9 | 4.3 | 4.3 | 0 | 0 | 11.7878 | 0 | 3.9 | -5 | 451.7
2016-12-30 | 0:00 | 441.7 | 175.5 | 202.4128 | 36.5 | 4.3 | 4.3 | 0 | 0 | 23.6872 | 0 | 0 | -5 | 441.7
2016-12-30 | 1:00 | 455.5 | 175.5 | 202.2076 | 49.4 | 4.3 | 4.3 | 0 | 0 | 24.7924 | 0 | 0 | -5 | 455.5
2016-12-30 | 2:00 | 468 | 175.5 | 205.3912 | 59.4 | 4.3 | 4.3 | 0 | 0 | 24.1088 | 0 | 0 | -5 | 468
2016-12-30 | 3:00 | 474.7 | 175.5 | 211.4683 | 59.7 | 4.3 | 4.3 | 0 | 0 | 24.1317 | 0 | 0.3 | -5 | 474.7
2016-12-30 | 4:00 | 478.5 | 175.5 | 211.5747 | 61.8 | 4.3 | 4.3 | 0 | 0 | 23.4253 | 0 | 2.6 | -5 | 478.5
2016-12-30 | 5:00 | 468.2 | 175.5 | 206.214 | 59.7 | 4.3 | 4.3 | 0 | 0 | 23.186 | 0 | 0 | -5 | 468.2
2016-12-30 | 6:00 | 453.1 | 175.5 | 202.2421 | 49.7 | 4.3 | 4.3 | 0 | 0 | 22.0579 | 0 | 0 | -5 | 453.1
2016-12-30 | 7:00 | 425.7 | 175.5 | 181.2356 | 36.9 | 4.3 | 4.3 | 6.2636 | 0 | 22.2008 | 0 | 0 | -5 | 425.7
2016-12-30 | 8:00 | 437.7 | 175.5 | 180.283 | 25.2 | 4.3 | 4.3 | 32.3575 | 0 | 20.7595 | 0 | 0 | -5 | 437.7
2016-12-30 | 9:00 | 441.1 | 175.5 | 157.7637 | 25.2 | 4.3 | 4.3 | 56.5467 | 0 | 22.4896 | 0 | 0 | -5 | 441.1
2016-12-30 | 10:00 | 429.1 | 175.5 | 141.0129 | 25.2 | 4.3 | 4.3 | 62.3304 | 0 | 21.4567 | 0 | 0 | -5 | 429.1
2016-12-30 | 11:00 | 421.1 | 175.5 | 134.2397 | 25.2 | 4.3 | 4.3 | 61.3048 | 0 | 21.2555 | 0 | 0 | -5 | 421.1
2016-12-30 | 12:00 | 410.3 | 175.5 | 126.1725 | 25.2 | 4.3 | 4.3 | 61.1463 | 0 | 18.6812 | 0 | 0 | -5 | 410.3
2016-12-30 | 13:00 | 404.9 | 175.5 | 139.6276 | 25.2 | 4.3 | 4.3 | 40.241 | 0 | 20.7314 | 0 | 0 | -5 | 404.9
2016-12-30 | 14:00 | 402.9 | 175.5 | 159.482 | 25.2 | 4.3 | 4.3 | 19.1987 | 0 | 19.9193 | 0 | 0 | -5 | 402.9
2016-12-30 | 15:00 | 416.9 | 175.5 | 187.6134 | 25.2 | 4.3 | 4.3 | 2.044 | 0 | 22.9426 | 0 | 0 | -5 | 416.9
2016-12-30 | 16:00 | 430.7 | 175.5 | 197.9048 | 28.8 | 4.3 | 4.3 | 0 | 0 | 24.8952 | 0 | 0 | -5 | 430.7
2016-12-30 | 17:00 | 448.6 | 175.5 | 200.539 | 40.6 | 4.3 | 4.3 | 0 | 0 | 25.761 | 0 | 2.6 | -5 | 448.6
2016-12-30 | 18:00 | 453.7 | 175.5 | 200.6418 | 46.6 | 4.3 | 4.3 | 0 | 0 | 24.7582 | 0 | 2.6 | -5 | 453.7
2016-12-30 | 19:00 | 437.1 | 175.5 | 197.7241 | 34.8 | 4.3 | 4.3 | 0 | 0 | 25.4759 | 0 | 0 | -5 | 437.1
2016-12-30 | 20:00 | 431.6 | 175.5 | 200.1277 | 25.2 | 4.3 | 4.3 | 0 | 0 | 24.8723 | 0 | 2.3 | -5 | 431.6
2016-12-30 | 21:00 | 439.8 | 175.5 | 200.2875 | 34 | 4.3 | 4.3 | 0 | 0 | 23.8125 | 0 | 2.6 | -5 | 439.8
2016-12-30 | 22:00 | 431.9 | 175.5 | 193.6558 | 35.4 | 4.3 | 4.3 | 0 | 0 | 23.7442 | 0 | 0 | -5 | 431.9
2016-12-30 | 23:00 | 452.4 | 175.5 | 200.4988 | 47.3 | 4.3 | 4.3 | 0 | 0 | 22.9012 | 0 | 2.6 | -5 | 452.4
2016-12-31 | 0:00 | 444.3 | 175.5 | 184.6128 | 56.9 | 4.3 | 4.3 | 0 | 0 | 23.6872 | 0 | 0 | -5 | 444.3
2016-12-31 | 1:00 | 453.8 | 175.5 | 193.0076 | 56.9 | 4.3 | 4.3 | 0 | 0 | 24.7924 | 0 | 0 | -5 | 453.8
2016-12-31 | 2:00 | 460 | 175.5 | 199.3912 | 57.4 | 4.3 | 4.3 | 0 | 0 | 24.1088 | 0 | 0 | -5 | 460
2016-12-31 | 3:00 | 466.8 | 175.5 | 205.5683 | 58 | 4.3 | 4.3 | 0 | 0 | 24.1317 | 0 | 0 | -5 | 466.8
2016-12-31 | 4:00 | 476.5 | 175.5 | 211.4747 | 59.9 | 4.3 | 4.3 | 0 | 0 | 23.4253 | 0 | 2.6 | -5 | 476.5
2016-12-31 | 5:00 | 464.1 | 175.5 | 205.414 | 56.4 | 4.3 | 4.3 | 0 | 0 | 23.186 | 0 | 0 | -5 | 464.1
2016-12-31 | 6:00 | 436 | 175.5 | 181.1421 | 53.7 | 4.3 | 4.3 | 0 | 0 | 22.0579 | 0 | 0 | -5 | 436
2016-12-31 | 7:00 | 406.4 | 175.5 | 155.1356 | 43.7 | 4.3 | 4.3 | 6.2636 | 0 | 22.2008 | 0 | 0 | -5 | 406.4
2016-12-31 | 8:00 | 410.8 | 175.5 | 154.083 | 24.5 | 4.3 | 4.3 | 32.3575 | 0 | 20.7595 | 0 | 0 | -5 | 410.8
2016-12-31 | 9:00 | 404.4 | 175.5 | 121.7637 | 24.5 | 4.3 | 4.3 | 56.5467 | 0 | 22.4896 | 0 | 0 | -5 | 404.4
2016-12-31 | 10:00 | 389.2 | 175.5 | 101.8129 | 24.5 | 4.3 | 4.3 | 62.3304 | 0 | 21.4567 | 0 | 0 | -5 | 389.2
2016-12-31 | 11:00 | 380.6 | 175.5 | 94.4397 | 24.5 | 4.3 | 4.3 | 61.3048 | 0 | 21.2555 | 0 | 0 | -5 | 380.6
2016-12-31 | 12:00 | 372.4 | 175.5 | 88.9725 | 24.5 | 4.3 | 4.3 | 61.1463 | 0 | 18.6812 | 0 | 0 | -5 | 372.4
2016-12-31 | 13:00 | 367.9 | 175.5 | 103.3276 | 24.5 | 4.3 | 4.3 | 40.241 | 0 | 20.7314 | 0 | 0 | -5 | 367.9
2016-12-31 | 14:00 | 367 | 175.5 | 124.282 | 24.5 | 4.3 | 4.3 | 19.1987 | 0 | 19.9193 | 0 | 0 | -5 | 367
2016-12-31 | 15:00 | 381.7 | 175.5 | 153.1134 | 24.5 | 4.3 | 4.3 | 2.044 | 0 | 22.9426 | 0 | 0 | -5 | 381.7
2016-12-31 | 16:00 | 404.1 | 175.5 | 175.6048 | 24.5 | 4.3 | 4.3 | 0 | 0 | 24.8952 | 0 | 0 | -5 | 404.1
2016-12-31 | 17:00 | 416.9 | 175.5 | 180.739 | 31.3 | 4.3 | 4.3 | 0 | 0 | 25.761 | 0 | 0 | -5 | 416.9
2016-12-31 | 18:00 | 409.5 | 175.5 | 180.6418 | 25 | 4.3 | 4.3 | 0 | 0 | 24.7582 | 0 | 0 | -5 | 409.5
2016-12-31 | 19:00 | 391.6 | 175.5 | 162.5241 | 24.5 | 4.3 | 4.3 | 0 | 0 | 25.4759 | 0 | 0 | -5 | 391.6
2016-12-31 | 20:00 | 390.1 | 175.5 | 161.6277 | 24.5 | 4.3 | 4.3 | 0 | 0 | 24.8723 | 0 | 0 | -5 | 390.1
2016-12-31 | 21:00 | 399.4 | 175.5 | 171.9875 | 24.5 | 4.3 | 4.3 | 0 | 0 | 23.8125 | 0 | 0 | -5 | 399.4
2016-12-31 | 22:00 | 393.5 | 175.5 | 159.4558 | 31.2 | 4.3 | 4.3 | 0 | 0 | 23.7442 | 0 | 0 | -5 | 393.5
2016-12-31 | 23:00 | 424.2 | 175.5 | 180.9988 | 41.2 | 4.3 | 4.3 | 0 | 0 | 22.9012 | 0 | 0 | -5 | 424.2
2017-01-01 | 0:00 | 422 | 175.5 | 181.3034 | 51.1 | 4.3 | 4.3 | 0 | 0 | 10.4966 | 0 | 0 | -5 | 422
2017-01-01 | 1:00 | 435.1 | 175.5 | 185.468 | 60 | 4.3 | 4.3 | 0 | 0 | 10.532 | 0 | 0 | -5 | 435.1
2017-01-01 | 2:00 | 442.7 | 175.5 | 189.3853 | 62.6 | 4.3 | 4.3 | 0 | 0 | 10.2147 | 0 | 1.4 | -5 | 442.7
2017-01-01 | 3:00 | 446.9 | 175.5 | 189.3761 | 64 | 4.3 | 4.3 | 0 | 0 | 10.3239 | 0 | 4.1 | -5 | 446.9
2017-01-01 | 4:00 | 447.3 | 175.5 | 189.3785 | 64.7 | 4.3 | 4.3 | 0 | 0 | 10.0215 | 0 | 4.1 | -5 | 447.3
2017-01-01 | 5:00 | 435.9 | 175.5 | 187.0857 | 60 | 4.3 | 4.3 | 0 | 0 | 9.7143 | 0 | 0 | -5 | 435.9
2017-01-01 | 6:00 | 404.6 | 175.5 | 166.0339 | 50 | 4.3 | 4.3 | 0 | 0 | 9.4661 | 0 | 0 | -5 | 404.6
2017-01-01 | 7:00 | 368.2 | 175.5 | 151.2718 | 25.1 | 4.3 | 4.3 | 3.5685 | 0 | 9.1597 | 0 | 0 | -5 | 368.2
2017-01-01 | 8:00 | 367.2 | 175.5 | 137.1899 | 20.8 | 4.3 | 4.3 | 21.1416 | 0 | 8.9685 | 0 | 0 | -5 | 367.2
2017-01-01 | 9:00 | 360 | 175.5 | 108.9182 | 20.8 | 4.3 | 4.3 | 42.6876 | 0 | 8.4942 | 0 | 0 | -5 | 360
2017-01-01 | 10:00 | 352 | 175.5 | 89.6787 | 20.8 | 4.3 | 4.3 | 54.0347 | 0 | 8.3866 | 0 | 0 | -5 | 352
2017-01-01 | 11:00 | 347.4 | 175.5 | 81.5841 | 20.8 | 4.3 | 4.3 | 56.8723 | 0 | 9.0436 | 0 | 0 | -5 | 347.4
2017-01-01 | 12:00 | 347.4 | 175.5 | 87.1835 | 20.8 | 4.3 | 4.3 | 50.8721 | 0 | 9.4444 | 0 | 0 | -5 | 347.4
2017-01-01 | 13:00 | 343.9 | 175.5 | 92.4119 | 20.8 | 4.3 | 4.3 | 41.9248 | 0 | 9.6633 | 0 | 0 | -5 | 343.9
2017-01-01 | 14:00 | 337.7 | 175.5 | 102.5151 | 20.8 | 4.3 | 4.3 | 25.7666 | 0 | 9.5183 | 0 | 0 | -5 | 337.7
2017-01-01 | 15:00 | 347.9 | 175.5 | 131.2278 | 20.8 | 4.3 | 4.3 | 7.1965 | 0 | 9.5757 | 0 | 0 | -5 | 347.9
2017-01-01 | 16:00 | 367 | 175.5 | 157.3346 | 20.8 | 4.3 | 4.3 | 0.0957 | 0 | 9.6697 | 0 | 0 | -5 | 367
2017-01-01 | 17:00 | 388.5 | 175.5 | 177.7516 | 20.8 | 4.3 | 4.3 | 0 | 0 | 9.8484 | 0 | 1 | -5 | 388.5
2017-01-01 | 18:00 | 393.8 | 175.5 | 177.8407 | 23.9 | 4.3 | 4.3 | 0 | 0 | 10.0593 | 0 | 2.9 | -5 | 393.8
2017-01-01 | 19:00 | 383.7 | 175.5 | 173.4094 | 20.8 | 4.3 | 4.3 | 0 | 0 | 10.3906 | 0 | 0 | -5 | 383.7
2017-01-01 | 20:00 | 384.6 | 175.5 | 174.4235 | 20.8 | 4.3 | 4.3 | 0 | 0 | 10.2765 | 0 | 0 | -5 | 384.6
2017-01-01 | 21:00 | 391.5 | 175.5 | 177.8263 | 21.2 | 4.3 | 4.3 | 0 | 0 | 10.4737 | 0 | 2.9 | -5 | 391.5
2017-01-01 | 22:00 | 378.8 | 175.5 | 168.0685 | 20.8 | 4.3 | 4.3 | 0 | 0 | 10.8315 | 0 | 0 | -5 | 378.8
2017-01-01 | 23:00 | 396.7 | 175.5 | 177.8648 | 25.8 | 4.3 | 4.3 | 0 | 0 | 11.0352 | 0 | 2.9 | -5 | 396.7
2017-01-02 | 0:00 | 390.1 | 175.5 | 177.8034 | 22.7 | 4.3 | 4.3 | 0 | 0 | 10.4966 | 0 | 0 | -5 | 390.1
2017-01-02 | 1:00 | 399.8 | 175.5 | 174.668 | 35.5 | 4.3 | 4.3 | 0 | 0 | 10.532 | 0 | 0 | -5 | 399.8
2017-01-02 | 2:00 | 413.1 | 175.5 | 178.2853 | 45.5 | 4.3 | 4.3 | 0 | 0 | 10.2147 | 0 | 0 | -5 | 413.1
2017-01-02 | 3:00 | 421.3 | 175.5 | 178.3761 | 53.5 | 4.3 | 4.3 | 0 | 0 | 10.3239 | 0 | 0 | -5 | 421.3
2017-01-02 | 4:00 | 424.4 | 175.5 | 178.4785 | 56.8 | 4.3 | 4.3 | 0 | 0 | 10.0215 | 0 | 0 | -5 | 424.4
2017-01-02 | 5:00 | 421.6 | 175.5 | 178.3857 | 54.4 | 4.3 | 4.3 | 0 | 0 | 9.7143 | 0 | 0 | -5 | 421.6
2017-01-02 | 6:00 | 400.3 | 175.5 | 167.3339 | 44.4 | 4.3 | 4.3 | 0 | 0 | 9.4661 | 0 | 0 | -5 | 400.3
2017-01-02 | 7:00 | 372 | 175.5 | 156.3718 | 23.8 | 4.3 | 4.3 | 3.5685 | 0 | 9.1597 | 0 | 0 | -5 | 372
2017-01-02 | 8:00 | 376.6 | 175.5 | 146.3899 | 21 | 4.3 | 4.3 | 21.1416 | 0 | 8.9685 | 0 | 0 | -5 | 376.6
2017-01-02 | 9:00 | 370.4 | 175.5 | 119.1182 | 21 | 4.3 | 4.3 | 42.6876 | 0 | 8.4942 | 0 | 0 | -5 | 370.4
2017-01-02 | 10:00 | 360.1 | 175.5 | 97.5787 | 21 | 4.3 | 4.3 | 54.0347 | 0 | 8.3866 | 0 | 0 | -5 | 360.1
2017-01-02 | 11:00 | 359.2 | 175.5 | 93.1841 | 21 | 4.3 | 4.3 | 56.8723 | 0 | 9.0436 | 0 | 0 | -5 | 359.2
2017-01-02 | 12:00 | 358.3 | 175.5 | 97.8835 | 21 | 4.3 | 4.3 | 50.8721 | 0 | 9.4444 | 0 | 0 | -5 | 358.3
2017-01-02 | 13:00 | 354.4 | 175.5 | 102.7119 | 21 | 4.3 | 4.3 | 41.9248 | 0 | 9.6633 | 0 | 0 | -5 | 354.4
2017-01-02 | 14:00 | 351.1 | 175.5 | 115.7151 | 21 | 4.3 | 4.3 | 25.7666 | 0 | 9.5183 | 0 | 0 | -5 | 351.1
2017-01-02 | 15:00 | 363.7 | 175.5 | 146.8278 | 21 | 4.3 | 4.3 | 7.1965 | 0 | 9.5757 | 0 | 0 | -5 | 363.7
2017-01-02 | 16:00 | 386.7 | 175.5 | 167.4346 | 30.4 | 4.3 | 4.3 | 0.0957 | 0 | 9.6697 | 0 | 0 | -5 | 386.7
2017-01-02 | 17:00 | 407.4 | 175.5 | 178.0516 | 40.4 | 4.3 | 4.3 | 0 | 0 | 9.8484 | 0 | 0 | -5 | 407.4
2017-01-02 | 18:00 | 409.8 | 175.5 | 178.1407 | 42.5 | 4.3 | 4.3 | 0 | 0 | 10.0593 | 0 | 0 | -5 | 409.8
2017-01-02 | 19:00 | 396.8 | 175.5 | 174.8094 | 32.5 | 4.3 | 4.3 | 0 | 0 | 10.3906 | 0 | 0 | -5 | 396.8
2017-01-02 | 20:00 | 397.9 | 175.5 | 178.0235 | 30.5 | 4.3 | 4.3 | 0 | 0 | 10.2765 | 0 | 0 | -5 | 397.9
2017-01-02 | 21:00 | 400.8 | 175.5 | 178.0263 | 33.2 | 4.3 | 4.3 | 0 | 0 | 10.4737 | 0 | 0 | -5 | 400.8
2017-01-02 | 22:00 | 387.3 | 175.5 | 172.1685 | 25.2 | 4.3 | 4.3 | 0 | 0 | 10.8315 | 0 | 0 | -5 | 387.3
2017-01-02 | 23:00 | 403.4 | 175.5 | 178.0648 | 35.2 | 4.3 | 4.3 | 0 | 0 | 11.0352 | 0 | 0 | -5 | 403.4
2017-01-03 | 0:00 | 399.9 | 175.5 | 172.5752 | 21 | 4.3 | 4.3 | 0 | 0 | 27.2248 | 0 | 0 | -5 | 399.9
2017-01-03 | 1:00 | 411.3 | 175.5 | 170.4474 | 34.8 | 4.3 | 4.3 | 0 | 0 | 26.9526 | 0 | 0 | -5 | 411.3
2017-01-03 | 2:00 | 428.8 | 175.5 | 177.2567 | 45.1 | 4.3 | 4.3 | 0 | 0 | 27.3433 | 0 | 0 | -5 | 428.8
2017-01-03 | 3:00 | 439.5 | 175.5 | 177.7314 | 55.1 | 4.3 | 4.3 | 0 | 0 | 27.5686 | 0 | 0 | -5 | 439.5
2017-01-03 | 4:00 | 440.1 | 175.5 | 177.7788 | 55.7 | 4.3 | 4.3 | 0 | 0 | 27.5212 | 0 | 0 | -5 | 440.1
2017-01-03 | 5:00 | 436.6 | 175.5 | 177.629 | 52.8 | 4.3 | 4.3 | 0 | 0 | 27.071 | 0 | 0 | -5 | 436.6
2017-01-03 | 6:00 | 411.3 | 175.5 | 162.9687 | 42.8 | 4.3 | 4.3 | 0 | 0 | 26.4313 | 0 | 0 | -5 | 411.3
2017-01-03 | 7:00 | 382.1 | 175.5 | 150.8815 | 21 | 4.3 | 4.3 | 5.3081 | 0 | 25.8104 | 0 | 0 | -5 | 382.1
2017-01-03 | 8:00 | 394.4 | 175.5 | 140.6353 | 21 | 4.3 | 4.3 | 27.117 | 0 | 26.5477 | 0 | 0 | -5 | 394.4
2017-01-03 | 9:00 | 397.1 | 175.5 | 116.7476 | 21 | 4.3 | 4.3 | 53.8275 | 0 | 26.4249 | 0 | 0 | -5 | 397.1
2017-01-03 | 10:00 | 390.9 | 175.5 | 100.5796 | 21 | 4.3 | 4.3 | 64.7903 | 0 | 25.4301 | 0 | 0 | -5 | 390.9
2017-01-03 | 11:00 | 381.2 | 175.5 | 89.3644 | 21 | 4.3 | 4.3 | 66.1846 | 0 | 25.551 | 0 | 0 | -5 | 381.2
2017-01-03 | 12:00 | 373.9 | 175.5 | 83.2773 | 21 | 4.3 | 4.3 | 63.8215 | 0 | 26.7012 | 0 | 0 | -5 | 373.9
2017-01-03 | 13:00 | 376.5 | 175.5 | 97.4086 | 21 | 4.3 | 4.3 | 53.7665 | 0 | 25.2249 | 0 | 0 | -5 | 376.5
2017-01-03 | 14:00 | 383.9 | 175.5 | 124.2327 | 21 | 4.3 | 4.3 | 39.4676 | 0 | 20.0997 | 0 | 0 | -5 | 383.9
2017-01-03 | 15:00 | 393.4 | 175.5 | 159.2174 | 21 | 4.3 | 4.3 | 14.9395 | 0 | 19.1431 | 0 | 0 | -5 | 393.4
2017-01-03 | 16:00 | 409.2 | 175.5 | 166.8861 | 37.4 | 4.3 | 4.3 | 0.1477 | 0 | 25.6662 | 0 | 0 | -5 | 409.2
2017-01-03 | 17:00 | 429.6 | 175.5 | 177.6165 | 47.4 | 4.3 | 4.3 | 0 | 0 | 25.4835 | 0 | 0 | -5 | 429.6
2017-01-03 | 18:00 | 430.8 | 175.5 | 177.5707 | 48.8 | 4.3 | 4.3 | 0 | 0 | 25.3293 | 0 | 0 | -5 | 430.8
2017-01-03 | 19:00 | 418 | 175.5 | 173.278 | 38.8 | 4.3 | 4.3 | 0 | 0 | 26.822 | 0 | 0 | -5 | 418
2017-01-03 | 20:00 | 414.2 | 175.5 | 176.7607 | 31.6 | 4.3 | 4.3 | 0 | 0 | 26.7393 | 0 | 0 | -5 | 414.2
2017-01-03 | 21:00 | 413.1 | 175.5 | 176.8173 | 30.1 | 4.3 | 4.3 | 0 | 0 | 27.0827 | 0 | 0 | -5 | 413.1
2017-01-03 | 22:00 | 394.5 | 175.5 | 167.3976 | 21.5 | 4.3 | 4.3 | 0 | 0 | 26.5024 | 0 | 0 | -5 | 394.5
2017-01-03 | 23:00 | 410.7 | 175.5 | 176.1422 | 28.6 | 4.3 | 4.3 | 0 | 0 | 26.8578 | 0 | 0 | -5 | 410.7
2017-01-04 | 0:00 | 404.2 | 175.5 | 187.7034 | 26.9 | 4.3 | 4.3 | 0 | 0 | 10.4966 | 0 | 0 | -5 | 404.2
2017-01-04 | 1:00 | 415.4 | 175.5 | 188.768 | 30.3 | 4.3 | 4.3 | 0 | 0 | 10.532 | 0 | 6.7 | -5 | 415.4
2017-01-04 | 2:00 | 427.2 | 175.5 | 188.9853 | 37.8 | 4.3 | 4.3 | 0 | 0 | 10.2147 | 0 | 11.1 | -5 | 427.2
2017-01-04 | 3:00 | 435.2 | 175.5 | 189.1761 | 45.5 | 4.3 | 4.3 | 0 | 0 | 10.3239 | 0 | 11.1 | -5 | 435.2
2017-01-04 | 4:00 | 441.7 | 175.5 | 189.2785 | 52.2 | 4.3 | 4.3 | 0 | 0 | 10.0215 | 0 | 11.1 | -5 | 441.7
2017-01-04 | 5:00 | 440.1 | 175.5 | 189.2857 | 50.9 | 4.3 | 4.3 | 0 | 0 | 9.7143 | 0 | 11.1 | -5 | 440.1
2017-01-04 | 6:00 | 426.6 | 175.5 | 188.9339 | 40.9 | 4.3 | 4.3 | 0 | 0 | 9.4661 | 0 | 8.2 | -5 | 426.6
2017-01-04 | 7:00 | 407.1 | 175.5 | 188.5718 | 22.7 | 4.3 | 4.3 | 3.5685 | 0 | 9.1597 | 0 | 4 | -5 | 407.1
2017-01-04 | 8:00 | 426.4 | 175.5 | 188.9899 | 24.1 | 4.3 | 4.3 | 21.1416 | 0 | 8.9685 | 0 | 4.1 | -5 | 426.4
2017-01-04 | 9:00 | 432.7 | 175.5 | 179.7182 | 22.7 | 4.3 | 4.3 | 42.6876 | 0 | 8.4942 | 0 | 0 | -5 | 432.7
2017-01-04 | 10:00 | 422.7 | 175.5 | 158.4787 | 22.7 | 4.3 | 4.3 | 54.0347 | 0 | 8.3866 | 0 | 0 | -5 | 422.7
2017-01-04 | 11:00 | 417.4 | 175.5 | 149.1841 | 23.2 | 4.3 | 4.3 | 56.8723 | 0 | 9.0436 | 0 | 0 | -5 | 417.4
2017-01-04 | 12:00 | 411.1 | 175.5 | 148.4835 | 23.2 | 4.3 | 4.3 | 50.8721 | 0 | 9.4444 | 0 | 0 | -5 | 411.1
2017-01-04 | 13:00 | 420.1 | 175.5 | 166.2119 | 23.2 | 4.3 | 4.3 | 41.9248 | 0 | 9.6633 | 0 | 0 | -5 | 420.1
2017-01-04 | 14:00 | 420.7 | 175.5 | 182.6151 | 23.7 | 4.3 | 4.3 | 25.7666 | 0 | 9.5183 | 0 | 0 | -5 | 420.7
2017-01-04 | 15:00 | 428.3 | 175.5 | 189.1278 | 41 | 4.3 | 4.3 | 7.1965 | 0 | 9.5757 | 0 | 2.3 | -5 | 428.3
2017-01-04 | 16:00 | 443.7 | 175.5 | 189.3346 | 54.4 | 4.3 | 4.3 | 0.0957 | 0 | 9.6697 | 0 | 11.1 | -5 | 443.7
2017-01-04 | 17:00 | 457.5 | 175.5 | 189.6516 | 64.2 | 4.3 | 4.3 | 0 | 0 | 9.8484 | 0 | 14.7 | -5 | 457.5
2017-01-04 | 18:00 | 456.2 | 175.5 | 189.5407 | 64.2 | 4.3 | 4.3 | 0 | 0 | 10.0593 | 0 | 13.3 | -5 | 456.2
2017-01-04 | 19:00 | 442.1 | 175.5 | 189.3094 | 54.2 | 4.3 | 4.3 | 0 | 0 | 10.3906 | 0 | 9.1 | -5 | 442.1
2017-01-04 | 20:00 | 443.8 | 175.5 | 189.4235 | 54 | 4.3 | 4.3 | 0 | 0 | 10.2765 | 0 | 11 | -5 | 443.8
2017-01-04 | 21:00 | 447.7 | 175.5 | 189.5263 | 57.6 | 4.3 | 4.3 | 0 | 0 | 10.4737 | 0 | 11 | -5 | 447.7
2017-01-04 | 22:00 | 427 | 175.5 | 194.4685 | 42.6 | 4.3 | 4.3 | 0 | 0 | 10.8315 | 0 | 0 | -5 | 427
2017-01-04 | 23:00 | 434.5 | 175.5 | 199.6648 | 40.6 | 4.3 | 4.3 | 0 | 0 | 11.0352 | 0 | 4.1 | -5 | 434.5
2017-01-05 | 0:00 | 427.5 | 175.5 | 193.4752 | 27.7 | 4.3 | 4.3 | 0 | 0 | 27.2248 | 0 | 0 | -5 | 427.5
2017-01-05 | 1:00 | 439.4 | 175.5 | 199.7474 | 29.5 | 4.3 | 4.3 | 0 | 0 | 26.9526 | 0 | 4.1 | -5 | 439.4
2017-01-05 | 2:00 | 452.6 | 175.5 | 200.0567 | 40.3 | 4.3 | 4.3 | 0 | 0 | 27.3433 | 0 | 5.8 | -5 | 452.6
2017-01-05 | 3:00 | 463.4 | 175.5 | 200.2314 | 50.3 | 4.3 | 4.3 | 0 | 0 | 27.5686 | 0 | 6.2 | -5 | 463.4
2017-01-05 | 4:00 | 473.2 | 175.5 | 200.4788 | 60 | 4.3 | 4.3 | 0 | 0 | 27.5212 | 0 | 6.1 | -5 | 473.2
2017-01-05 | 5:00 | 468.3 | 175.5 | 200.329 | 55.6 | 4.3 | 4.3 | 0 | 0 | 27.071 | 0 | 6.2 | -5 | 468.3
2017-01-05 | 6:00 | 456.8 | 175.5 | 200.0687 | 45.6 | 4.3 | 4.3 | 0 | 0 | 26.4313 | 0 | 5.6 | -5 | 456.8
2017-01-05 | 7:00 | 442 | 175.5 | 199.7815 | 30.9 | 4.3 | 4.3 | 5.3081 | 0 | 25.8104 | 0 | 1.1 | -5 | 442
2017-01-05 | 8:00 | 464.5 | 175.5 | 200.2353 | 27.4 | 4.3 | 4.3 | 27.117 | 0 | 26.5477 | 0 | 4.1 | -5 | 464.5
2017-01-05 | 9:00 | 466.8 | 175.5 | 182.3476 | 25.1 | 4.3 | 4.3 | 53.8275 | 0 | 26.4249 | 0 | 0 | -5 | 466.8
2017-01-05 | 10:00 | 441 | 175.5 | 146.5796 | 25.1 | 4.3 | 4.3 | 64.7903 | 0 | 25.4301 | 0 | 0 | -5 | 441
2017-01-05 | 11:00 | 435.7 | 175.5 | 139.2644 | 25.6 | 4.3 | 4.3 | 66.1846 | 0 | 25.551 | 0 | 0 | -5 | 435.7
2017-01-05 | 12:00 | 431.7 | 175.5 | 136.4773 | 25.6 | 4.3 | 4.3 | 63.8215 | 0 | 26.7012 | 0 | 0 | -5 | 431.7
2017-01-05 | 13:00 | 439.8 | 175.5 | 156.1086 | 25.6 | 4.3 | 4.3 | 53.7665 | 0 | 25.2249 | 0 | 0 | -5 | 439.8
2017-01-05 | 14:00 | 447.8 | 175.5 | 177.7327 | 31.4 | 4.3 | 4.3 | 39.4676 | 0 | 20.0997 | 0 | 0 | -5 | 447.8
2017-01-05 | 15:00 | 465.1 | 175.5 | 198.0174 | 53.9 | 4.3 | 4.3 | 14.9395 | 0 | 19.1431 | 0 | 0 | -5 | 465.1
2017-01-05 | 16:00 | 480.6 | 175.5 | 200.5861 | 67.3 | 4.3 | 4.3 | 0.1477 | 0 | 25.6662 | 0 | 7.8 | -5 | 480.6
2017-01-05 | 17:00 | 490.7 | 175.5 | 200.8165 | 67.3 | 4.3 | 4.3 | 0 | 0 | 25.4835 | 0 | 18 | -5 | 490.7
2017-01-05 | 18:00 | 486.9 | 175.5 | 200.6707 | 67.3 | 4.3 | 4.3 | 0 | 0 | 25.3293 | 0 | 14.5 | -5 | 486.9
2017-01-05 | 19:00 | 469.2 | 175.5 | 200.378 | 57.3 | 4.3 | 4.3 | 0 | 0 | 26.822 | 0 | 5.6 | -5 | 469.2
2017-01-05 | 20:00 | 463.2 | 175.5 | 200.2607 | 51.4 | 4.3 | 4.3 | 0 | 0 | 26.7393 | 0 | 5.7 | -5 | 463.2
2017-01-05 | 21:00 | 459.7 | 175.5 | 200.2173 | 47.7 | 4.3 | 4.3 | 0 | 0 | 27.0827 | 0 | 5.6 | -5 | 459.7
2017-01-05 | 22:00 | 438 | 175.5 | 196.6976 | 35.7 | 4.3 | 4.3 | 0 | 0 | 26.5024 | 0 | 0 | -5 | 438
2017-01-05 | 23:00 | 454.6 | 175.5 | 200.0422 | 44 | 4.3 | 4.3 | 0 | 0 | 26.8578 | 0 | 4.6 | -5 | 454.6
2017-01-06 | 0:00 | 452.4 | 175.5 | 199.9752 | 36.5 | 4.3 | 4.3 | 0 | 0 | 27.2248 | 0 | 9.6 | -5 | 452.4
2017-01-06 | 1:00 | 468.9 | 175.5 | 200.3474 | 52.5 | 4.3 | 4.3 | 0 | 0 | 26.9526 | 0 | 10 | -5 | 468.9
2017-01-06 | 2:00 | 485.6 | 175.5 | 200.6567 | 62.5 | 4.3 | 4.3 | 0 | 0 | 27.3433 | 0 | 16 | -5 | 485.6
2017-01-06 | 3:00 | 492.8 | 175.5 | 200.8314 | 68.1 | 4.3 | 4.3 | 0 | 0 | 27.5686 | 0 | 17.2 | -5 | 492.8
2017-01-06 | 4:00 | 498.1 | 175.5 | 200.9788 | 68.1 | 4.3 | 4.3 | 0 | 0 | 27.5212 | 0 | 22.4 | -5 | 498.1
2017-01-06 | 5:00 | 496 | 175.5 | 211.329 | 66.1 | 4.3 | 4.3 | 0 | 0 | 27.071 | 0 | 12.4 | -5 | 496
2017-01-06 | 6:00 | 486.1 | 175.5 | 211.1687 | 61.9 | 4.3 | 4.3 | 0 | 0 | 26.4313 | 0 | 7.5 | -5 | 486.1
2017-01-06 | 7:00 | 468.1 | 175.5 | 208.4815 | 49.4 | 4.3 | 4.3 | 5.3081 | 0 | 25.8104 | 0 | 0 | -5 | 468.1
2017-01-06 | 8:00 | 492.6 | 175.5 | 211.3353 | 42 | 4.3 | 4.3 | 27.117 | 0 | 26.5477 | 0 | 6.5 | -5 | 492.6
2017-01-06 | 9:00 | 488.1 | 175.5 | 203.3476 | 25.4 | 4.3 | 4.3 | 53.8275 | 0 | 26.4249 | 0 | 0 | -5 | 488.1
2017-01-06 | 10:00 | 465.4 | 175.5 | 170.7796 | 25.3 | 4.3 | 4.3 | 64.7903 | 0 | 25.4301 | 0 | 0 | -5 | 465.4
2017-01-06 | 11:00 | 455.5 | 175.5 | 158.8644 | 25.8 | 4.3 | 4.3 | 66.1846 | 0 | 25.551 | 0 | 0 | -5 | 455.5
2017-01-06 | 12:00 | 426.9 | 175.5 | 131.4773 | 25.8 | 4.3 | 4.3 | 63.8215 | 0 | 26.7012 | 0 | 0 | -5 | 426.9
2017-01-06 | 13:00 | 436.5 | 175.5 | 152.6086 | 25.8 | 4.3 | 4.3 | 53.7665 | 0 | 25.2249 | 0 | 0 | -5 | 436.5
2017-01-06 | 14:00 | 444.3 | 175.5 | 179.3327 | 26.3 | 4.3 | 4.3 | 39.4676 | 0 | 20.0997 | 0 | 0 | -5 | 444.3
2017-01-06 | 15:00 | 456.5 | 175.5 | 200.1174 | 43.1 | 4.3 | 4.3 | 14.9395 | 0 | 19.1431 | 0 | 0.1 | -5 | 456.5
2017-01-06 | 16:00 | 478 | 175.5 | 200.5861 | 56.5 | 4.3 | 4.3 | 0.1477 | 0 | 25.6662 | 0 | 16 | -5 | 478
2017-01-06 | 17:00 | 486.1 | 175.5 | 200.7165 | 64.8 | 4.3 | 4.3 | 0 | 0 | 25.4835 | 0 | 16 | -5 | 486.1
2017-01-06 | 18:00 | 478.7 | 175.5 | 200.5707 | 57.7 | 4.3 | 4.3 | 0 | 0 | 25.3293 | 0 | 16 | -5 | 478.7
2017-01-06 | 19:00 | 458.7 | 175.5 | 200.178 | 46.8 | 4.3 | 4.3 | 0 | 0 | 26.822 | 0 | 5.8 | -5 | 458.7
2017-01-06 | 20:00 | 448.8 | 175.5 | 199.9607 | 32.9 | 4.3 | 4.3 | 0 | 0 | 26.7393 | 0 | 10.1 | -5 | 448.8
2017-01-06 | 21:00 | 444.6 | 175.5 | 199.9173 | 32 | 4.3 | 4.3 | 0 | 0 | 27.0827 | 0 | 6.5 | -5 | 444.6
2017-01-06 | 22:00 | 431.7 | 175.5 | 196.5976 | 29.5 | 4.3 | 4.3 | 0 | 0 | 26.5024 | 0 | 0 | -5 | 431.7
2017-01-06 | 23:00 | 445.1 | 175.5 | 199.8422 | 32.8 | 4.3 | 4.3 | 0 | 0 | 26.8578 | 0 | 6.5 | -5 | 445.1
2017-01-07 | 0:00 | 435 | 175.5 | 189.3752 | 39.3 | 4.3 | 4.3 | 0 | 0 | 27.2248 | 0 | 0 | -5 | 435
2017-01-07 | 1:00 | 449.6 | 175.5 | 193.2474 | 50.3 | 4.3 | 4.3 | 0 | 0 | 26.9526 | 0 | 0 | -5 | 449.6
2017-01-07 | 2:00 | 461.2 | 175.5 | 194.4567 | 60.3 | 4.3 | 4.3 | 0 | 0 | 27.3433 | 0 | 0 | -5 | 461.2
2017-01-07 | 3:00 | 469.9 | 175.5 | 199.2314 | 64 | 4.3 | 4.3 | 0 | 0 | 27.5686 | 0 | 0 | -5 | 469.9
2017-01-07 | 4:00 | 476.1 | 175.5 | 200.4788 | 64.9 | 4.3 | 4.3 | 0 | 0 | 27.5212 | 0 | 4.1 | -5 | 476.1
2017-01-07 | 5:00 | 467.2 | 175.5 | 199.629 | 61.4 | 4.3 | 4.3 | 0 | 0 | 27.071 | 0 | 0 | -5 | 467.2
2017-01-07 | 6:00 | 448.4 | 175.5 | 191.4687 | 51.4 | 4.3 | 4.3 | 0 | 0 | 26.4313 | 0 | 0 | -5 | 448.4
2017-01-07 | 7:00 | 426 | 175.5 | 177.1815 | 38.6 | 4.3 | 4.3 | 5.3081 | 0 | 25.8104 | 0 | 0 | -5 | 426
2017-01-07 | 8:00 | 427.3 | 175.5 | 168.2353 | 26.3 | 4.3 | 4.3 | 27.117 | 0 | 26.5477 | 0 | 0 | -5 | 427.3
2017-01-07 | 9:00 | 425.8 | 175.5 | 140.1476 | 26.3 | 4.3 | 4.3 | 53.8275 | 0 | 26.4249 | 0 | 0 | -5 | 425.8
2017-01-07 | 10:00 | 413.5 | 175.5 | 117.8796 | 26.3 | 4.3 | 4.3 | 64.7903 | 0 | 25.4301 | 0 | 0 | -5 | 413.5
2017-01-07 | 11:00 | 407.5 | 175.5 | 110.3644 | 26.3 | 4.3 | 4.3 | 66.1846 | 0 | 25.551 | 0 | 0 | -5 | 407.5
2017-01-07 | 12:00 | 398.9 | 175.5 | 102.9773 | 26.3 | 4.3 | 4.3 | 63.8215 | 0 | 26.7012 | 0 | 0 | -5 | 398.9
2017-01-07 | 13:00 | 411.3 | 175.5 | 126.9086 | 26.3 | 4.3 | 4.3 | 53.7665 | 0 | 25.2249 | 0 | 0 | -5 | 411.3
2017-01-07 | 14:00 | 409.5 | 175.5 | 144.5327 | 26.3 | 4.3 | 4.3 | 39.4676 | 0 | 20.0997 | 0 | 0 | -5 | 409.5
2017-01-07 | 15:00 | 418.2 | 175.5 | 174.7174 | 30.3 | 4.3 | 4.3 | 14.9395 | 0 | 19.1431 | 0 | 0 | -5 | 418.2
2017-01-07 | 16:00 | 439.3 | 175.5 | 189.2861 | 44.3 | 4.3 | 4.3 | 0.1477 | 0 | 25.6662 | 0 | 0.8 | -5 | 439.3
2017-01-07 | 17:00 | 453.3 | 175.5 | 189.6165 | 55 | 4.3 | 4.3 | 0 | 0 | 25.4835 | 0 | 4.1 | -5 | 453.3
2017-01-07 | 18:00 | 450.8 | 175.5 | 189.4707 | 52.8 | 4.3 | 4.3 | 0 | 0 | 25.3293 | 0 | 4.1 | -5 | 450.8
2017-01-07 | 19:00 | 437.3 | 175.5 | 189.178 | 42.1 | 4.3 | 4.3 | 0 | 0 | 26.822 | 0 | 0.1 | -5 | 437.3
2017-01-07 | 20:00 | 430.7 | 175.5 | 189.0607 | 31.7 | 4.3 | 4.3 | 0 | 0 | 26.7393 | 0 | 4.1 | -5 | 430.7
2017-01-07 | 21:00 | 432 | 175.5 | 189.1173 | 32.6 | 4.3 | 4.3 | 0 | 0 | 27.0827 | 0 | 4.1 | -5 | 432
2017-01-07 | 22:00 | 412.2 | 175.5 | 179.7976 | 26.8 | 4.3 | 4.3 | 0 | 0 | 26.5024 | 0 | 0 | -5 | 412.2
2017-01-07 | 23:00 | 436.7 | 175.5 | 189.1422 | 37.5 | 4.3 | 4.3 | 0 | 0 | 26.8578 | 0 | 4.1 | -5 | 436.7
2017-01-08 | 0:00 | 427.5 | 175.5 | 181.7752 | 39.4 | 4.3 | 4.3 | 0 | 0 | 27.2248 | 0 | 0 | -5 | 427.5
2017-01-08 | 1:00 | 439.7 | 175.5 | 184.2474 | 49.4 | 4.3 | 4.3 | 0 | 0 | 26.9526 | 0 | 0 | -5 | 439.7
2017-01-08 | 2:00 | 450.3 | 175.5 | 184.4567 | 59.4 | 4.3 | 4.3 | 0 | 0 | 27.3433 | 0 | 0 | -5 | 450.3
2017-01-08 | 3:00 | 454.9 | 175.5 | 187.6314 | 60.6 | 4.3 | 4.3 | 0 | 0 | 27.5686 | 0 | 0 | -5 | 454.9
2017-01-08 | 4:00 | 464.1 | 175.5 | 196.8788 | 60.6 | 4.3 | 4.3 | 0 | 0 | 27.5212 | 0 | 0 | -5 | 464.1
2017-01-08 | 5:00 | 453.2 | 175.5 | 186.429 | 60.6 | 4.3 | 4.3 | 0 | 0 | 27.071 | 0 | 0 | -5 | 453.2
2017-01-08 | 6:00 | 433.6 | 175.5 | 177.4687 | 50.6 | 4.3 | 4.3 | 0 | 0 | 26.4313 | 0 | 0 | -5 | 433.6
2017-01-08 | 7:00 | 400.6 | 175.5 | 156.4815 | 33.9 | 4.3 | 4.3 | 5.3081 | 0 | 25.8104 | 0 | 0 | -5 | 400.6
2017-01-08 | 8:00 | 402.9 | 175.5 | 144.0353 | 26.1 | 4.3 | 4.3 | 27.117 | 0 | 26.5477 | 0 | 0 | -5 | 402.9
2017-01-08 | 9:00 | 392.4 | 175.5 | 106.9476 | 26.1 | 4.3 | 4.3 | 53.8275 | 0 | 26.4249 | 0 | 0 | -5 | 392.4
2017-01-08 | 10:00 | 371.5 | 175.5 | 76.0796 | 26.1 | 4.3 | 4.3 | 64.7903 | 0 | 25.4301 | 0 | 0 | -5 | 371.5
2017-01-08 | 11:00 | 361.5 | 175.5 | 64.5644 | 26.1 | 4.3 | 4.3 | 66.1846 | 0 | 25.551 | 0 | 0 | -5 | 361.5
2017-01-08 | 12:00 | 355.7 | 175.5 | 59.9773 | 26.1 | 4.3 | 4.3 | 63.8215 | 0 | 26.7012 | 0 | 0 | -5 | 355.7
2017-01-08 | 13:00 | 353.6 | 175.5 | 69.4086 | 26.1 | 4.3 | 4.3 | 53.7665 | 0 | 25.2249 | 0 | 0 | -5 | 353.6
2017-01-08 | 14:00 | 361.4 | 175.5 | 96.6327 | 26.1 | 4.3 | 4.3 | 39.4676 | 0 | 20.0997 | 0 | 0 | -5 | 361.4
2017-01-08 | 15:00 | 382.1 | 175.5 | 142.8174 | 26.1 | 4.3 | 4.3 | 14.9395 | 0 | 19.1431 | 0 | 0 | -5 | 382.1
2017-01-08 | 16:00 | 411 | 175.5 | 165.5861 | 40.5 | 4.3 | 4.3 | 0.1477 | 0 | 25.6662 | 0 | 0 | -5 | 411
2017-01-08 | 17:00 | 439.4 | 175.5 | 184.3165 | 50.5 | 4.3 | 4.3 | 0 | 0 | 25.4835 | 0 | 0 | -5 | 439.4
2017-01-08 | 18:00 | 443.6 | 175.5 | 184.3707 | 54.8 | 4.3 | 4.3 | 0 | 0 | 25.3293 | 0 | 0 | -5 | 443.6
2017-01-08 | 19:00 | 432.7 | 175.5 | 181.978 | 44.8 | 4.3 | 4.3 | 0 | 0 | 26.822 | 0 | 0 | -5 | 432.7
2017-01-08 | 20:00 | 428.9 | 175.5 | 184.0607 | 39 | 4.3 | 4.3 | 0 | 0 | 26.7393 | 0 | 0 | -5 | 428.9
2017-01-08 | 21:00 | 425.8 | 175.5 | 183.5173 | 36.1 | 4.3 | 4.3 | 0 | 0 | 27.0827 | 0 | 0 | -5 | 425.8
2017-01-08 | 22:00 | 406.3 | 175.5 | 174.0976 | 26.6 | 4.3 | 4.3 | 0 | 0 | 26.5024 | 0 | 0 | -5 | 406.3
2017-01-08 | 23:00 | 422.5 | 175.5 | 183.3422 | 33.2 | 4.3 | 4.3 | 0 | 0 | 26.8578 | 0 | 0 | -5 | 422.5
2017-01-09 | 0:00 | 416.2 | 175.5 | 197.6034 | 29 | 4.3 | 4.3 | 0 | 0 | 10.4966 | 0 | 0 | -5 | 416.2
2017-01-09 | 1:00 | 426.4 | 175.5 | 197.068 | 39.7 | 4.3 | 4.3 | 0 | 0 | 10.532 | 0 | 0 | -5 | 426.4
2017-01-09 | 2:00 | 438.9 | 175.5 | 198.0853 | 51.5 | 4.3 | 4.3 | 0 | 0 | 10.2147 | 0 | 0 | -5 | 438.9
2017-01-09 | 3:00 | 447.9 | 175.5 | 198.2761 | 60.2 | 4.3 | 4.3 | 0 | 0 | 10.3239 | 0 | 0 | -5 | 447.9
2017-01-09 | 4:00 | 454.5 | 175.5 | 198.3785 | 67 | 4.3 | 4.3 | 0 | 0 | 10.0215 | 0 | 0 | -5 | 454.5
2017-01-09 | 5:00 | 448.8 | 175.5 | 198.2857 | 61.7 | 4.3 | 4.3 | 0 | 0 | 9.7143 | 0 | 0 | -5 | 448.8
2017-01-09 | 6:00 | 430.4 | 175.5 | 194.4339 | 47.4 | 4.3 | 4.3 | 0 | 0 | 9.4661 | 0 | 0 | -5 | 430.4
2017-01-09 | 7:00 | 410.6 | 175.5 | 189.0718 | 29.7 | 4.3 | 4.3 | 3.5685 | 0 | 9.1597 | 0 | 0 | -5 | 410.6
2017-01-09 | 8:00 | 428 | 175.5 | 192.4899 | 26.3 | 4.3 | 4.3 | 21.1416 | 0 | 8.9685 | 0 | 0 | -5 | 428
2017-01-09 | 9:00 | 437.6 | 175.5 | 181.0182 | 26.3 | 4.3 | 4.3 | 42.6876 | 0 | 8.4942 | 0 | 0 | -5 | 437.6
2017-01-09 | 10:00 | 446.1 | 175.5 | 178.2787 | 26.3 | 4.3 | 4.3 | 54.0347 | 0 | 8.3866 | 0 | 0 | -5 | 446.1
2017-01-09 | 11:00 | 450.3 | 175.5 | 178.9841 | 26.3 | 4.3 | 4.3 | 56.8723 | 0 | 9.0436 | 0 | 0 | -5 | 450.3
2017-01-09 | 12:00 | 437.2 | 175.5 | 170.9835 | 26.8 | 4.3 | 4.3 | 50.8721 | 0 | 9.4444 | 0 | 0 | -5 | 437.2
2017-01-09 | 13:00 | 433.2 | 175.5 | 175.7119 | 26.8 | 4.3 | 4.3 | 41.9248 | 0 | 9.6633 | 0 | 0 | -5 | 433.2
2017-01-09 | 14:00 | 431.9 | 175.5 | 190.7151 | 26.8 | 4.3 | 4.3 | 25.7666 | 0 | 9.5183 | 0 | 0 | -5 | 431.9
2017-01-09 | 15:00 | 428.3 | 175.5 | 193.1278 | 39.3 | 4.3 | 4.3 | 7.1965 | 0 | 9.5757 | 0 | 0 | -5 | 428.3
2017-01-09 | 16:00 | 439.5 | 175.5 | 195.0346 | 55.6 | 4.3 | 4.3 | 0.0957 | 0 | 9.6697 | 0 | 0 | -5 | 439.5
2017-01-09 | 17:00 | 458.2 | 175.5 | 200.2516 | 69 | 4.3 | 4.3 | 0 | 0 | 9.8484 | 0 | 0 | -5 | 458.2
2017-01-09 | 18:00 | 455.7 | 175.5 | 198.3407 | 68.2 | 4.3 | 4.3 | 0 | 0 | 10.0593 | 0 | 0 | -5 | 455.7
2017-01-09 | 19:00 | 440.1 | 175.5 | 197.3094 | 53.3 | 4.3 | 4.3 | 0 | 0 | 10.3906 | 0 | 0 | -5 | 440.1
2017-01-09 | 20:00 | 429.7 | 175.5 | 197.9235 | 42.4 | 4.3 | 4.3 | 0 | 0 | 10.2765 | 0 | 0 | -5 | 429.7
2017-01-09 | 21:00 | 434.9 | 175.5 | 198.0263 | 47.3 | 4.3 | 4.3 | 0 | 0 | 10.4737 | 0 | 0 | -5 | 434.9
2017-01-09 | 22:00 | 414.9 | 175.5 | 191.8685 | 33.1 | 4.3 | 4.3 | 0 | 0 | 10.8315 | 0 | 0 | -5 | 414.9
2017-01-09 | 23:00 | 424.9 | 175.5 | 202.0648 | 32.7 | 4.3 | 4.3 | 0 | 0 | 11.0352 | 0 | 0 | -5 | 424.9
2017-01-10 | 0:00 | 426.1 | 175.5 | 193.0752 | 26.7 | 4.3 | 4.3 | 0 | 0 | 27.2248 | 0 | 0 | -5 | 426.1
2017-01-10 | 1:00 | 436.4 | 175.5 | 202.7474 | 27.6 | 4.3 | 4.3 | 0 | 0 | 26.9526 | 0 | 0 | -5 | 436.4
2017-01-10 | 2:00 | 448.2 | 175.5 | 208.7567 | 33 | 4.3 | 4.3 | 0 | 0 | 27.3433 | 0 | 0 | -5 | 448.2
2017-01-10 | 3:00 | 458.8 | 175.5 | 208.9314 | 43.2 | 4.3 | 4.3 | 0 | 0 | 27.5686 | 0 | 0 | -5 | 458.8
2017-01-10 | 4:00 | 469.2 | 175.5 | 209.1788 | 53.4 | 4.3 | 4.3 | 0 | 0 | 27.5212 | 0 | 0 | -5 | 469.2
2017-01-10 | 5:00 | 466.5 | 175.5 | 209.029 | 51.3 | 4.3 | 4.3 | 0 | 0 | 27.071 | 0 | 0 | -5 | 466.5
2017-01-10 | 6:00 | 458.8 | 175.5 | 211.3687 | 41.9 | 4.3 | 4.3 | 0 | 0 | 26.4313 | 0 | 0 | -5 | 458.8
2017-01-10 | 7:00 | 443.3 | 175.5 | 201.1815 | 31.9 | 4.3 | 4.3 | 5.3081 | 0 | 25.8104 | 0 | 0 | -5 | 443.3
2017-01-10 | 8:00 | 467.3 | 175.5 | 207.8353 | 26.7 | 4.3 | 4.3 | 27.117 | 0 | 26.5477 | 0 | 0 | -5 | 467.3
2017-01-10 | 9:00 | 481.4 | 175.5 | 195.3476 | 26.7 | 4.3 | 4.3 | 53.8275 | 0 | 26.4249 | 0 | 0 | -5 | 481.4
2017-01-10 | 10:00 | 471.3 | 175.5 | 175.2796 | 26.7 | 4.3 | 4.3 | 64.7903 | 0 | 25.4301 | 0 | 0 | -5 | 471.3
2017-01-10 | 11:00 | 461.5 | 175.5 | 163.4644 | 27.2 | 4.3 | 4.3 | 66.1846 | 0 | 25.551 | 0 | 0 | -5 | 461.5
2017-01-10 | 12:00 | 433.6 | 175.5 | 136.7773 | 27.2 | 4.3 | 4.3 | 63.8215 | 0 | 26.7012 | 0 | 0 | -5 | 433.6
2017-01-10 | 13:00 | 452.2 | 175.5 | 166.9086 | 27.2 | 4.3 | 4.3 | 53.7665 | 0 | 25.2249 | 0 | 0 | -5 | 452.2
2017-01-10 | 14:00 | 461.9 | 175.5 | 184.0327 | 39.2 | 4.3 | 4.3 | 39.4676 | 0 | 20.0997 | 0 | 0 | -5 | 461.9
2017-01-10 | 15:00 | 473.1 | 175.5 | 203.0174 | 56.9 | 4.3 | 4.3 | 14.9395 | 0 | 19.1431 | 0 | 0 | -5 | 473.1
2017-01-10 | 16:00 | 488.5 | 175.5 | 213.2861 | 70.3 | 4.3 | 4.3 | 0.1477 | 0 | 25.6662 | 0 | 0 | -5 | 488.5
2017-01-10 | 17:00 | 498.1 | 175.5 | 220.3165 | 70.3 | 4.3 | 4.3 | 0 | 0 | 25.4835 | 0 | 2.9 | -5 | 498.1
2017-01-10 | 18:00 | 495.4 | 175.5 | 220.1707 | 70.3 | 4.3 | 4.3 | 0 | 0 | 25.3293 | 0 | 0.5 | -5 | 495.4
2017-01-10 | 19:00 | 475.4 | 175.5 | 209.278 | 60.2 | 4.3 | 4.3 | 0 | 0 | 26.822 | 0 | 0 | -5 | 475.4
2017-01-10 | 20:00 | 466.2 | 175.5 | 209.0607 | 51.3 | 4.3 | 4.3 | 0 | 0 | 26.7393 | 0 | 0 | -5 | 466.2
2017-01-10 | 21:00 | 463.2 | 175.5 | 209.1173 | 47.9 | 4.3 | 4.3 | 0 | 0 | 27.0827 | 0 | 0 | -5 | 463.2
2017-01-10 | 22:00 | 449.4 | 175.5 | 205.0976 | 38.7 | 4.3 | 4.3 | 0 | 0 | 26.5024 | 0 | 0 | -5 | 449.4
2017-01-10 | 23:00 | 465.2 | 175.5 | 207.3422 | 51.9 | 4.3 | 4.3 | 0 | 0 | 26.8578 | 0 | 0 | -5 | 465.2
2017-01-11 | 0:00 | 459.8 | 175.5 | 219.4752 | 34 | 4.3 | 4.3 | 0 | 0 | 27.2248 | 0 | 0 | -5 | 459.8
2017-01-11 | 1:00 | 470.9 | 175.5 | 230.1474 | 34.6 | 4.3 | 4.3 | 0 | 0 | 26.9526 | 0 | 0.1 | -5 | 470.9
2017-01-11 | 2:00 | 487 | 175.5 | 230.4567 | 48.8 | 4.3 | 4.3 | 0 | 0 | 27.3433 | 0 | 1.3 | -5 | 487
2017-01-11 | 3:00 | 503.2 | 175.5 | 230.8314 | 58.8 | 4.3 | 4.3 | 0 | 0 | 27.5686 | 0 | 6.9 | -5 | 503.2
2017-01-11 | 4:00 | 508.4 | 175.5 | 230.9788 | 64 | 4.3 | 4.3 | 0 | 0 | 27.5212 | 0 | 6.8 | -5 | 508.4
2017-01-11 | 5:00 | 508.4 | 175.5 | 230.929 | 64.4 | 4.3 | 4.3 | 0 | 0 | 27.071 | 0 | 6.9 | -5 | 508.4
2017-01-11 | 6:00 | 498.4 | 175.5 | 230.7687 | 55.3 | 4.3 | 4.3 | 0 | 0 | 26.4313 | 0 | 6.8 | -5 | 498.4
2017-01-11 | 7:00 | 478.1 | 175.5 | 222.5815 | 45.3 | 4.3 | 4.3 | 5.3081 | 0 | 25.8104 | 0 | 0 | -5 | 478.1
2017-01-11 | 8:00 | 504 | 175.5 | 230.8353 | 34.6 | 4.3 | 4.3 | 27.117 | 0 | 26.5477 | 0 | 5.8 | -5 | 504
2017-01-11 | 9:00 | 513.8 | 175.5 | 221.8476 | 32.6 | 4.3 | 4.3 | 53.8275 | 0 | 26.4249 | 0 | 0 | -5 | 513.8
2017-01-11 | 10:00 | 508.5 | 175.5 | 211.6796 | 27.5 | 4.3 | 4.3 | 64.7903 | 0 | 25.4301 | 0 | 0 | -5 | 508.5
2017-01-11 | 11:00 | 503.1 | 175.5 | 204.7644 | 27.5 | 4.3 | 4.3 | 66.1846 | 0 | 25.551 | 0 | 0 | -5 | 503.1
2017-01-11 | 12:00 | 477.9 | 175.5 | 180.2773 | 28 | 4.3 | 4.3 | 63.8215 | 0 | 26.7012 | 0 | 0 | -5 | 477.9
2017-01-11 | 13:00 | 501.1 | 175.5 | 213.5086 | 29.5 | 4.3 | 4.3 | 53.7665 | 0 | 25.2249 | 0 | 0 | -5 | 501.1
2017-01-11 | 14:00 | 505.8 | 175.5 | 220.3327 | 46.8 | 4.3 | 4.3 | 39.4676 | 0 | 20.0997 | 0 | 0 | -5 | 505.8
2017-01-11 | 15:00 | 509.8 | 175.5 | 231.0174 | 61.4 | 4.3 | 4.3 | 14.9395 | 0 | 19.1431 | 0 | 4.2 | -5 | 509.8
2017-01-11 | 16:00 | 514.9 | 175.5 | 231.0861 | 71.4 | 4.3 | 4.3 | 0.1477 | 0 | 25.6662 | 0 | 7.5 | -5 | 514.9
2017-01-11 | 17:00 | 521.3 | 175.5 | 231.2165 | 71.4 | 4.3 | 4.3 | 0 | 0 | 25.4835 | 0 | 14.1 | -5 | 521.3
2017-01-11 | 18:00 | 515.1 | 175.5 | 231.0707 | 71.4 | 4.3 | 4.3 | 0 | 0 | 25.3293 | 0 | 8.2 | -5 | 515.1
2017-01-11 | 19:00 | 494.7 | 175.5 | 227.378 | 61.4 | 4.3 | 4.3 | 0 | 0 | 26.822 | 0 | 0 | -5 | 494.7
2017-01-11 | 20:00 | 486.3 | 175.5 | 230.4607 | 43.1 | 4.3 | 4.3 | 0 | 0 | 26.7393 | 0 | 6.9 | -5 | 486.3
2017-01-11 | 21:00 | 488.5 | 175.5 | 230.6173 | 44.9 | 4.3 | 4.3 | 0 | 0 | 27.0827 | 0 | 6.8 | -5 | 488.5
2017-01-11 | 22:00 | 476 | 175.5 | 230.2976 | 37.8 | 4.3 | 4.3 | 0 | 0 | 26.5024 | 0 | 2.3 | -5 | 476
2017-01-11 | 23:00 | 491.2 | 175.5 | 230.5422 | 47.8 | 4.3 | 4.3 | 0 | 0 | 26.8578 | 0 | 6.9 | -5 | 491.2
2017-01-12 | 0:00 | 486.3 | 175.5 | 230.4752 | 34.6 | 4.3 | 4.3 | 0 | 0 | 27.2248 | 0 | 14.9 | -5 | 486.3
2017-01-12 | 1:00 | 499.2 | 175.5 | 230.7474 | 53 | 4.3 | 4.3 | 0 | 0 | 26.9526 | 0 | 9.4 | -5 | 499.2
2017-01-12 | 2:00 | 518.6 | 175.5 | 231.1567 | 63 | 4.3 | 4.3 | 0 | 0 | 27.3433 | 0 | 18 | -5 | 518.6
2017-01-12 | 3:00 | 526.6 | 175.5 | 231.2314 | 70.7 | 4.3 | 4.3 | 0 | 0 | 27.5686 | 0 | 18 | -5 | 526.6
2017-01-12 | 4:00 | 528.8 | 175.5 | 231.3788 | 71.4 | 4.3 | 4.3 | 0 | 0 | 27.5212 | 0 | 19.4 | -5 | 528.8
2017-01-12 | 5:00 | 522.8 | 175.5 | 241.729 | 67.4 | 4.3 | 4.3 | 0 | 0 | 27.071 | 0 | 7.5 | -5 | 522.8
2017-01-12 | 6:00 | 518.8 | 175.5 | 241.6687 | 64.1 | 4.3 | 4.3 | 0 | 0 | 26.4313 | 0 | 7.5 | -5 | 518.8
2017-01-12 | 7:00 | 499.7 | 175.5 | 235.3815 | 54.1 | 4.3 | 4.3 | 5.3081 | 0 | 25.8104 | 0 | 0 | -5 | 499.7
2017-01-12 | 8:00 | 517.9 | 175.5 | 241.6353 | 36 | 4.3 | 4.3 | 27.117 | 0 | 26.5477 | 0 | 7.5 | -5 | 517.9
2017-01-12 | 9:00 | 522.9 | 175.5 | 231.2476 | 32.3 | 4.3 | 4.3 | 53.8275 | 0 | 26.4249 | 0 | 0 | -5 | 522.9
2017-01-12 | 10:00 | 512.5 | 175.5 | 215.6796 | 27.5 | 4.3 | 4.3 | 64.7903 | 0 | 25.4301 | 0 | 0 | -5 | 512.5
2017-01-12 | 11:00 | 507.3 | 175.5 | 208.9644 | 27.5 | 4.3 | 4.3 | 66.1846 | 0 | 25.551 | 0 | 0 | -5 | 507.3
2017-01-12 | 12:00 | 486.4 | 175.5 | 188.7773 | 28 | 4.3 | 4.3 | 63.8215 | 0 | 26.7012 | 0 | 0 | -5 | 486.4
2017-01-12 | 13:00 | 507.5 | 175.5 | 218.2086 | 31.2 | 4.3 | 4.3 | 53.7665 | 0 | 25.2249 | 0 | 0 | -5 | 507.5
2017-01-12 | 14:00 | 507.5 | 175.5 | 224.8327 | 44 | 4.3 | 4.3 | 39.4676 | 0 | 20.0997 | 0 | 0 | -5 | 507.5
2017-01-12 | 15:00 | 516.3 | 175.5 | 231.1174 | 54 | 4.3 | 4.3 | 14.9395 | 0 | 19.1431 | 0 | 18 | -5 | 516.3
2017-01-12 | 16:00 | 515.6 | 175.5 | 231.0861 | 61.6 | 4.3 | 4.3 | 0.1477 | 0 | 25.6662 | 0 | 18 | -5 | 515.6
2017-01-12 | 17:00 | 522.3 | 175.5 | 231.2165 | 68.5 | 4.3 | 4.3 | 0 | 0 | 25.4835 | 0 | 18 | -5 | 522.3
2017-01-12 | 18:00 | 515.6 | 175.5 | 231.0707 | 62.1 | 4.3 | 4.3 | 0 | 0 | 25.3293 | 0 | 18 | -5 | 515.6
2017-01-12 | 19:00 | 493.2 | 175.5 | 230.678 | 52.1 | 4.3 | 4.3 | 0 | 0 | 26.822 | 0 | 4.5 | -5 | 493.2
2017-01-12 | 20:00 | 488.1 | 175.5 | 230.5607 | 34.6 | 4.3 | 4.3 | 0 | 0 | 26.7393 | 0 | 17.1 | -5 | 488.1
2017-01-12 | 21:00 | 492.7 | 175.5 | 230.7173 | 37.8 | 4.3 | 4.3 | 0 | 0 | 27.0827 | 0 | 18 | -5 | 492.7
2017-01-12 | 22:00 | 476.3 | 175.5 | 230.2976 | 34.6 | 4.3 | 4.3 | 0 | 0 | 26.5024 | 0 | 5.8 | -5 | 476.3
2017-01-12 | 23:00 | 490.6 | 175.5 | 230.5422 | 36.1 | 4.3 | 4.3 | 0 | 0 | 26.8578 | 0 | 18 | -5 | 490.6
2017-01-13 | 0:00 | 479.8 | 175.5 | 230.3752 | 39.1 | 4.3 | 4.3 | 0 | 0 | 27.2248 | 0 | 4 | -5 | 479.8
2017-01-13 | 1:00 | 496.1 | 175.5 | 230.6474 | 49.6 | 4.3 | 4.3 | 0 | 0 | 26.9526 | 0 | 9.8 | -5 | 496.1
2017-01-13 | 2:00 | 507.2 | 175.5 | 230.8567 | 59.6 | 4.3 | 4.3 | 0 | 0 | 27.3433 | 0 | 10.3 | -5 | 507.2
2017-01-13 | 3:00 | 516.9 | 175.5 | 231.0314 | 68.9 | 4.3 | 4.3 | 0 | 0 | 27.5686 | 0 | 10.3 | -5 | 516.9
2017-01-13 | 4:00 | 521.1 | 175.5 | 231.1788 | 71.7 | 4.3 | 4.3 | 0 | 0 | 27.5212 | 0 | 11.6 | -5 | 521.1
2017-01-13 | 5:00 | 519.1 | 175.5 | 231.129 | 71.5 | 4.3 | 4.3 | 0 | 0 | 27.071 | 0 | 10.3 | -5 | 519.1
2017-01-13 | 6:00 | 519.1 | 175.5 | 231.1687 | 71.7 | 4.3 | 4.3 | 0 | 0 | 26.4313 | 0 | 10.7 | -5 | 519.1
2017-01-13 | 7:00 | 494.6 | 175.5 | 222.6815 | 61.7 | 4.3 | 4.3 | 5.3081 | 0 | 25.8104 | 0 | 0 | -5 | 494.6
2017-01-13 | 8:00 | 510.9 | 175.5 | 230.9353 | 36.9 | 4.3 | 4.3 | 27.117 | 0 | 26.5477 | 0 | 10.3 | -5 | 510.9
2017-01-13 | 9:00 | 507.6 | 175.5 | 220.4476 | 27.8 | 4.3 | 4.3 | 53.8275 | 0 | 26.4249 | 0 | 0 | -5 | 507.6
2017-01-13 | 10:00 | 493.1 | 175.5 | 196.1796 | 27.6 | 4.3 | 4.3 | 64.7903 | 0 | 25.4301 | 0 | 0 | -5 | 493.1
2017-01-13 | 11:00 | 487.9 | 175.5 | 189.4644 | 27.6 | 4.3 | 4.3 | 66.1846 | 0 | 25.551 | 0 | 0 | -5 | 487.9
2017-01-13 | 12:00 | 465.9 | 175.5 | 168.1773 | 28.1 | 4.3 | 4.3 | 63.8215 | 0 | 26.7012 | 0 | 0 | -5 | 465.9
2017-01-13 | 13:00 | 490 | 175.5 | 200.6086 | 31.3 | 4.3 | 4.3 | 53.7665 | 0 | 25.2249 | 0 | 0 | -5 | 490
2017-01-13 | 14:00 | 494 | 175.5 | 220.3327 | 35 | 4.3 | 4.3 | 39.4676 | 0 | 20.0997 | 0 | 0 | -5 | 494
2017-01-13 | 15:00 | 499.3 | 175.5 | 230.8174 | 49.6 | 4.3 | 4.3 | 14.9395 | 0 | 19.1431 | 0 | 5.7 | -5 | 499.3
2017-01-13 | 16:00 | 505.7 | 175.5 | 230.8861 | 60 | 4.3 | 4.3 | 0.1477 | 0 | 25.6662 | 0 | 9.9 | -5 | 505.7
2017-01-13 | 17:00 | 516 | 175.5 | 231.1165 | 70 | 4.3 | 4.3 | 0 | 0 | 25.4835 | 0 | 10.3 | -5 | 516
2017-01-13 | 18:00 | 509.4 | 175.5 | 230.9707 | 63.7 | 4.3 | 4.3 | 0 | 0 | 25.3293 | 0 | 10.3 | -5 | 509.4
2017-01-13 | 19:00 | 488.9 | 175.5 | 229.278 | 53.7 | 4.3 | 4.3 | 0 | 0 | 26.822 | 0 | 0 | -5 | 488.9
2017-01-13 | 20:00 | 481.4 | 175.5 | 230.3607 | 34.9 | 4.3 | 4.3 | 0 | 0 | 26.7393 | 0 | 10.3 | -5 | 481.4
2017-01-13 | 21:00 | 481.1 | 175.5 | 230.4173 | 34.7 | 4.3 | 4.3 | 0 | 0 | 27.0827 | 0 | 9.8 | -5 | 481.1
2017-01-13 | 22:00 | 468.6 | 175.5 | 228.2976 | 34.7 | 4.3 | 4.3 | 0 | 0 | 26.5024 | 0 | 0 | -5 | 468.6
2017-01-13 | 23:00 | 482.1 | 175.5 | 230.3422 | 35.5 | 4.3 | 4.3 | 0 | 0 | 26.8578 | 0 | 10.3 | -5 | 482.1
2017-01-14 | 0:00 | 475.4 | 175.5 | 215.8752 | 53.2 | 4.3 | 4.3 | 0 | 0 | 27.2248 | 0 | 0 | -5 | 475.4
2017-01-14 | 1:00 | 493.4 | 175.5 | 220.7474 | 66.6 | 4.3 | 4.3 | 0 | 0 | 26.9526 | 0 | 0 | -5 | 493.4
2017-01-14 | 2:00 | 505.6 | 175.5 | 228.5567 | 70.6 | 4.3 | 4.3 | 0 | 0 | 27.3433 | 0 | 0 | -5 | 505.6
2017-01-14 | 3:00 | 514 | 175.5 | 231.0314 | 70.6 | 4.3 | 4.3 | 0 | 0 | 27.5686 | 0 | 5.7 | -5 | 514
2017-01-14 | 4:00 | 517.1 | 175.5 | 231.0788 | 70.6 | 4.3 | 4.3 | 0 | 0 | 27.5212 | 0 | 8.8 | -5 | 517.1
2017-01-14 | 5:00 | 506.9 | 175.5 | 230.129 | 70.6 | 4.3 | 4.3 | 0 | 0 | 27.071 | 0 | 0 | -5 | 506.9
2017-01-14 | 6:00 | 489.9 | 175.5 | 220.6687 | 63.7 | 4.3 | 4.3 | 0 | 0 | 26.4313 | 0 | 0 | -5 | 489.9
2017-01-14 | 7:00 | 462.4 | 175.5 | 206.0815 | 46.1 | 4.3 | 4.3 | 5.3081 | 0 | 25.8104 | 0 | 0 | -5 | 462.4
2017-01-14 | 8:00 | 469.3 | 175.5 | 209.1353 | 27.4 | 4.3 | 4.3 | 27.117 | 0 | 26.5477 | 0 | 0 | -5 | 469.3
2017-01-14 | 9:00 | 464.5 | 175.5 | 178.3476 | 26.8 | 4.3 | 4.3 | 53.8275 | 0 | 26.4249 | 0 | 0 | -5 | 464.5
2017-01-14 | 10:00 | 451.1 | 175.5 | 154.9796 | 26.8 | 4.3 | 4.3 | 64.7903 | 0 | 25.4301 | 0 | 0 | -5 | 451.1
2017-01-14 | 11:00 | 444.3 | 175.5 | 146.1644 | 27.3 | 4.3 | 4.3 | 66.1846 | 0 | 25.551 | 0 | 0 | -5 | 444.3
2017-01-14 | 12:00 | 432.4 | 175.5 | 135.4773 | 27.3 | 4.3 | 4.3 | 63.8215 | 0 | 26.7012 | 0 | 0 | -5 | 432.4
2017-01-14 | 13:00 | 442.5 | 175.5 | 157.1086 | 27.3 | 4.3 | 4.3 | 53.7665 | 0 | 25.2249 | 0 | 0 | -5 | 442.5
2017-01-14 | 14:00 | 443.8 | 175.5 | 177.3327 | 27.8 | 4.3 | 4.3 | 39.4676 | 0 | 20.0997 | 0 | 0 | -5 | 443.8
2017-01-14 | 15:00 | 450.4 | 175.5 | 206.2174 | 31 | 4.3 | 4.3 | 14.9395 | 0 | 19.1431 | 0 | 0 | -5 | 450.4
2017-01-14 | 16:00 | 461.5 | 175.5 | 211.6861 | 44.9 | 4.3 | 4.3 | 0.1477 | 0 | 25.6662 | 0 | 0 | -5 | 461.5
2017-01-14 | 17:00 | 480 | 175.5 | 219.9165 | 54.9 | 4.3 | 4.3 | 0 | 0 | 25.4835 | 0 | 0.6 | -5 | 480
2017-01-14 | 18:00 | 480.4 | 175.5 | 219.8707 | 55.5 | 4.3 | 4.3 | 0 | 0 | 25.3293 | 0 | 0.6 | -5 | 480.4
2017-01-14 | 19:00 | 464.5 | 175.5 | 213.078 | 45.5 | 4.3 | 4.3 | 0 | 0 | 26.822 | 0 | 0 | -5 | 464.5
2017-01-14 | 20:00 | 460.1 | 175.5 | 219.4607 | 34.4 | 4.3 | 4.3 | 0 | 0 | 26.7393 | 0 | 0.4 | -5 | 460.1
2017-01-14 | 21:00 | 467.5 | 175.5 | 219.7173 | 41 | 4.3 | 4.3 | 0 | 0 | 27.0827 | 0 | 0.6 | -5 | 467.5
2017-01-14 | 22:00 | 458.4 | 175.5 | 214.2976 | 38.5 | 4.3 | 4.3 | 0 | 0 | 26.5024 | 0 | 0 | -5 | 458.4
2017-01-14 | 23:00 | 474.8 | 175.5 | 220.3422 | 48.5 | 4.3 | 4.3 | 0 | 0 | 26.8578 | 0 | 0 | -5 | 474.8
2017-01-15 | 0:00 | 479.2 | 175.5 | 219.6752 | 53.2 | 4.3 | 4.3 | 0 | 0 | 27.2248 | 0 | 0 | -5 | 479.2
2017-01-15 | 1:00 | 495.6 | 175.5 | 223.1474 | 66.4 | 4.3 | 4.3 | 0 | 0 | 26.9526 | 0 | 0 | -5 | 495.6
2017-01-15 | 2:00 | 512 | 175.5 | 233.7567 | 69.8 | 4.3 | 4.3 | 0 | 0 | 27.3433 | 0 | 2 | -5 | 512
2017-01-15 | 3:00 | 521.4 | 175.5 | 233.9314 | 69.8 | 4.3 | 4.3 | 0 | 0 | 27.5686 | 0 | 11 | -5 | 521.4
2017-01-15 | 4:00 | 526.1 | 175.5 | 234.0788 | 69.8 | 4.3 | 4.3 | 0 | 0 | 27.5212 | 0 | 15.6 | -5 | 526.1
2017-01-15 | 5:00 | 512.9 | 175.5 | 233.829 | 69.8 | 4.3 | 4.3 | 0 | 0 | 27.071 | 0 | 3.1 | -5 | 512.9
2017-01-15 | 6:00 | 489.8 | 175.5 | 224.1687 | 60.1 | 4.3 | 4.3 | 0 | 0 | 26.4313 | 0 | 0 | -5 | 489.8
2017-01-15 | 7:00 | 452.2 | 175.5 | 191.9815 | 50 | 4.3 | 4.3 | 5.3081 | 0 | 25.8104 | 0 | 0 | -5 | 452.2
2017-01-15 | 8:00 | 450.6 | 175.5 | 191.2353 | 26.6 | 4.3 | 4.3 | 27.117 | 0 | 26.5477 | 0 | 0 | -5 | 450.6
2017-01-15 | 9:00 | 449.4 | 175.5 | 163.4476 | 26.6 | 4.3 | 4.3 | 53.8275 | 0 | 26.4249 | 0 | 0 | -5 | 449.4
2017-01-15 | 10:00 | 438.4 | 175.5 | 142.4796 | 26.6 | 4.3 | 4.3 | 64.7903 | 0 | 25.4301 | 0 | 0 | -5 | 438.4
2017-01-15 | 11:00 | 441 | 175.5 | 143.5644 | 26.6 | 4.3 | 4.3 | 66.1846 | 0 | 25.551 | 0 | 0 | -5 | 441
2017-01-15 | 12:00 | 433.5 | 175.5 | 136.7773 | 27.1 | 4.3 | 4.3 | 63.8215 | 0 | 26.7012 | 0 | 0 | -5 | 433.5
2017-01-15 | 13:00 | 425.3 | 175.5 | 140.1086 | 27.1 | 4.3 | 4.3 | 53.7665 | 0 | 25.2249 | 0 | 0 | -5 | 425.3
2017-01-15 | 14:00 | 420.5 | 175.5 | 154.7327 | 27.1 | 4.3 | 4.3 | 39.4676 | 0 | 20.0997 | 0 | 0 | -5 | 420.5
2017-01-15 | 15:00 | 430.4 | 175.5 | 189.6174 | 27.6 | 4.3 | 4.3 | 14.9395 | 0 | 19.1431 | 0 | 0 | -5 | 430.4
2017-01-15 | 16:00 | 439.2 | 175.5 | 200.4861 | 33.8 | 4.3 | 4.3 | 0.1477 | 0 | 25.6662 | 0 | 0 | -5 | 439.2
2017-01-15 | 17:00 | 468.1 | 175.5 | 216.3165 | 47.2 | 4.3 | 4.3 | 0 | 0 | 25.4835 | 0 | 0 | -5 | 468.1
2017-01-15 | 18:00 | 478.1 | 175.5 | 216.4707 | 57.2 | 4.3 | 4.3 | 0 | 0 | 25.3293 | 0 | 0 | -5 | 478.1
2017-01-15 | 19:00 | 463.6 | 175.5 | 213.178 | 44.5 | 4.3 | 4.3 | 0 | 0 | 26.822 | 0 | 0 | -5 | 463.6
2017-01-15 | 20:00 | 462.8 | 175.5 | 216.1607 | 40.8 | 4.3 | 4.3 | 0 | 0 | 26.7393 | 0 | 0 | -5 | 462.8
2017-01-15 | 21:00 | 463.7 | 175.5 | 216.2173 | 41.3 | 4.3 | 4.3 | 0 | 0 | 27.0827 | 0 | 0 | -5 | 463.7
2017-01-15 | 22:00 | 441.8 | 175.5 | 205.3976 | 30.8 | 4.3 | 4.3 | 0 | 0 | 26.5024 | 0 | 0 | -5 | 441.8
2017-01-15 | 23:00 | 460.2 | 175.5 | 216.0422 | 38.2 | 4.3 | 4.3 | 0 | 0 | 26.8578 | 0 | 0 | -5 | 460.2
2017-01-16 | 0:00 | 452.7 | 175.5 | 222.1034 | 34.6 | 4.3 | 4.3 | 0 | 0 | 10.4966 | 0 | 6.4 | -5 | 452.7
2017-01-16 | 1:00 | 464 | 175.5 | 222.368 | 43.9 | 4.3 | 4.3 | 0 | 0 | 10.532 | 0 | 8.1 | -5 | 464
2017-01-16 | 2:00 | 475.2 | 175.5 | 222.5853 | 54.7 | 4.3 | 4.3 | 0 | 0 | 10.2147 | 0 | 8.6 | -5 | 475.2
2017-01-16 | 3:00 | 486.3 | 175.5 | 222.7761 | 64.7 | 4.3 | 4.3 | 0 | 0 | 10.3239 | 0 | 9.4 | -5 | 486.3
2017-01-16 | 4:00 | 491.5 | 175.5 | 222.8785 | 70.1 | 4.3 | 4.3 | 0 | 0 | 10.0215 | 0 | 9.4 | -5 | 491.5
2017-01-16 | 5:00 | 487.5 | 175.5 | 222.8857 | 66.4 | 4.3 | 4.3 | 0 | 0 | 9.7143 | 0 | 9.4 | -5 | 487.5
2017-01-16 | 6:00 | 481.1 | 175.5 | 232.0339 | 60.5 | 4.3 | 4.3 | 0 | 0 | 9.4661 | 0 | 0 | -5 | 481.1
2017-01-16 | 7:00 | 461 | 175.5 | 222.0718 | 47.1 | 4.3 | 4.3 | 3.5685 | 0 | 9.1597 | 0 | 0 | -5 | 461
2017-01-16 | 8:00 | 481.9 | 175.5 | 232.0899 | 40.6 | 4.3 | 4.3 | 21.1416 | 0 | 8.9685 | 0 | 0 | -5 | 481.9
2017-01-16 | 9:00 | 498 | 175.5 | 233.5182 | 33.3 | 4.3 | 4.3 | 42.6876 | 0 | 8.4942 | 0 | 0.9 | -5 | 498
2017-01-16 | 10:00 | 494.1 | 175.5 | 224.2787 | 28.3 | 4.3 | 4.3 | 54.0347 | 0 | 8.3866 | 0 | 0 | -5 | 494.1
2017-01-16 | 11:00 | 486.6 | 175.5 | 214.0841 | 27.5 | 4.3 | 4.3 | 56.8723 | 0 | 9.0436 | 0 | 0 | -5 | 486.6
2017-01-16 | 12:00 | 462.5 | 175.5 | 195.0835 | 28 | 4.3 | 4.3 | 50.8721 | 0 | 9.4444 | 0 | 0 | -5 | 462.5
2017-01-16 | 13:00 | 478 | 175.5 | 216.1119 | 31.2 | 4.3 | 4.3 | 41.9248 | 0 | 9.6633 | 0 | 0 | -5 | 478
2017-01-16 | 14:00 | 475.8 | 175.5 | 220.4151 | 41 | 4.3 | 4.3 | 25.7666 | 0 | 9.5183 | 0 | 0 | -5 | 475.8
2017-01-16 | 15:00 | 478.9 | 175.5 | 222.6278 | 58.1 | 4.3 | 4.3 | 7.1965 | 0 | 9.5757 | 0 | 2.3 | -5 | 478.9
2017-01-16 | 16:00 | 489.2 | 175.5 | 222.8346 | 68.1 | 4.3 | 4.3 | 0.0957 | 0 | 9.6697 | 0 | 9.4 | -5 | 489.2
2017-01-16 | 17:00 | 497.4 | 175.5 | 222.9516 | 71.4 | 4.3 | 4.3 | 0 | 0 | 9.8484 | 0 | 14.1 | -5 | 497.4
2017-01-16 | 18:00 | 492.4 | 175.5 | 222.8407 | 71 | 4.3 | 4.3 | 0 | 0 | 10.0593 | 0 | 9.4 | -5 | 492.4
2017-01-16 | 19:00 | 469.4 | 175.5 | 218.9094 | 61 | 4.3 | 4.3 | 0 | 0 | 10.3906 | 0 | 0 | -5 | 469.4
2017-01-16 | 20:00 | 456.6 | 175.5 | 222.1235 | 38.1 | 4.3 | 4.3 | 0 | 0 | 10.2765 | 0 | 7 | -5 | 456.6
2017-01-16 | 21:00 | 451.1 | 175.5 | 222.0263 | 34.6 | 4.3 | 4.3 | 0 | 0 | 10.4737 | 0 | 4.9 | -5 | 451.1
2017-01-16 | 22:00 | 432.6 | 175.5 | 211.4685 | 31.2 | 4.3 | 4.3 | 0 | 0 | 10.8315 | 0 | 0 | -5 | 432.6
2017-01-16 | 23:00 | 442.3 | 175.5 | 217.5648 | 34.6 | 4.3 | 4.3 | 0 | 0 | 11.0352 | 0 | 0 | -5 | 442.3
2017-01-17 | 0:00 | 435.5 | 175.5 | 201.8752 | 27.3 | 4.3 | 4.3 | 0 | 0 | 27.2248 | 0 | 0 | -5 | 435.5
2017-01-17 | 1:00 | 450.6 | 175.5 | 210.4474 | 34.1 | 4.3 | 4.3 | 0 | 0 | 26.9526 | 0 | 0 | -5 | 450.6
2017-01-17 | 2:00 | 464.3 | 175.5 | 210.6567 | 47.2 | 4.3 | 4.3 | 0 | 0 | 27.3433 | 0 | 0 | -5 | 464.3
2017-01-17 | 3:00 | 477.9 | 175.5 | 213.4314 | 57.8 | 4.3 | 4.3 | 0 | 0 | 27.5686 | 0 | 0 | -5 | 477.9
2017-01-17 | 4:00 | 482.4 | 175.5 | 213.4788 | 62.3 | 4.3 | 4.3 | 0 | 0 | 27.5212 | 0 | 0 | -5 | 482.4
2017-01-17 | 5:00 | 481.4 | 175.5 | 213.429 | 61.8 | 4.3 | 4.3 | 0 | 0 | 27.071 | 0 | 0 | -5 | 481.4
2017-01-17 | 6:00 | 478.4 | 175.5 | 213.4687 | 59.4 | 4.3 | 4.3 | 0 | 0 | 26.4313 | 0 | 0 | -5 | 478.4
2017-01-17 | 7:00 | 464.7 | 175.5 | 205.5815 | 48.9 | 4.3 | 4.3 | 5.3081 | 0 | 25.8104 | 0 | 0 | -5 | 464.7
2017-01-17 | 8:00 | 475.7 | 175.5 | 212.1353 | 30.8 | 4.3 | 4.3 | 27.117 | 0 | 26.5477 | 0 | 0 | -5 | 475.7
2017-01-17 | 9:00 | 474.2 | 175.5 | 187.5476 | 27.3 | 4.3 | 4.3 | 53.8275 | 0 | 26.4249 | 0 | 0 | -5 | 474.2
2017-01-17 | 10:00 | 457.9 | 175.5 | 161.2796 | 27.3 | 4.3 | 4.3 | 64.7903 | 0 | 25.4301 | 0 | 0 | -5 | 457.9
2017-01-17 | 11:00 | 452.2 | 175.5 | 154.0644 | 27.3 | 4.3 | 4.3 | 66.1846 | 0 | 25.551 | 0 | 0 | -5 | 452.2
2017-01-17 | 12:00 | 428 | 175.5 | 130.5773 | 27.8 | 4.3 | 4.3 | 63.8215 | 0 | 26.7012 | 0 | 0 | -5 | 428
2017-01-17 | 13:00 | 448.8 | 175.5 | 162.9086 | 27.8 | 4.3 | 4.3 | 53.7665 | 0 | 25.2249 | 0 | 0 | -5 | 448.8
2017-01-17 | 14:00 | 454.4 | 175.5 | 187.9327 | 27.8 | 4.3 | 4.3 | 39.4676 | 0 | 20.0997 | 0 | 0 | -5 | 454.4
2017-01-17 | 15:00 | 463.4 | 175.5 | 198.6174 | 51.6 | 4.3 | 4.3 | 14.9395 | 0 | 19.1431 | 0 | 0 | -5 | 463.4
2017-01-17 | 16:00 | 479.5 | 175.5 | 209.7861 | 64.8 | 4.3 | 4.3 | 0.1477 | 0 | 25.6662 | 0 | 0 | -5 | 479.5
2017-01-17 | 17:00 | 493.5 | 175.5 | 216.1165 | 72.8 | 4.3 | 4.3 | 0 | 0 | 25.4835 | 0 | 0 | -5 | 493.5
2017-01-17 | 18:00 | 486.5 | 175.5 | 213.5707 | 68.5 | 4.3 | 4.3 | 0 | 0 | 25.3293 | 0 | 0 | -5 | 486.5
2017-01-17 | 19:00 | 468.3 | 175.5 | 206.678 | 55.7 | 4.3 | 4.3 | 0 | 0 | 26.822 | 0 | 0 | -5 | 468.3
2017-01-17 | 20:00 | 454.6 | 175.5 | 209.6607 | 39.1 | 4.3 | 4.3 | 0 | 0 | 26.7393 | 0 | 0 | -5 | 454.6
2017-01-17 | 21:00 | 444.4 | 175.5 | 210.4173 | 27.8 | 4.3 | 4.3 | 0 | 0 | 27.0827 | 0 | 0 | -5 | 444.4
2017-01-17 | 22:00 | 433 | 175.5 | 199.0976 | 28.3 | 4.3 | 4.3 | 0 | 0 | 26.5024 | 0 | 0 | -5 | 433
2017-01-17 | 23:00 | 444.4 | 175.5 | 206.9422 | 31.5 | 4.3 | 4.3 | 0 | 0 | 26.8578 | 0 | 0 | -5 | 444.4
2017-01-18 | 0:00 | 439.5 | 175.5 | 215.4034 | 34.5 | 4.3 | 4.3 | 0 | 0 | 10.4966 | 0 | 0 | -5 | 439.5
2017-01-18 | 1:00 | 454.6 | 175.5 | 222.168 | 40.9 | 4.3 | 4.3 | 0 | 0 | 10.532 | 0 | 1.9 | -5 | 454.6
2017-01-18 | 2:00 | 474.5 | 175.5 | 222.5853 | 54.8 | 4.3 | 4.3 | 0 | 0 | 10.2147 | 0 | 7.8 | -5 | 474.5
2017-01-18 | 3:00 | 488.8 | 175.5 | 222.8761 | 64.8 | 4.3 | 4.3 | 0 | 0 | 10.3239 | 0 | 11.7 | -5 | 488.8
2017-01-18 | 4:00 | 495 | 175.5 | 222.9785 | 71.2 | 4.3 | 4.3 | 0 | 0 | 10.0215 | 0 | 11.7 | -5 | 495
2017-01-18 | 5:00 | 496.6 | 175.5 | 233.4857 | 71.2 | 4.3 | 4.3 | 0 | 0 | 9.7143 | 0 | 3.1 | -5 | 496.6
2017-01-18 | 6:00 | 494 | 175.5 | 233.4339 | 70.7 | 4.3 | 4.3 | 0 | 0 | 9.4661 | 0 | 1.3 | -5 | 494
2017-01-18 | 7:00 | 477.9 | 175.5 | 225.3718 | 60.7 | 4.3 | 4.3 | 3.5685 | 0 | 9.1597 | 0 | 0 | -5 | 477.9
2017-01-18 | 8:00 | 497 | 175.5 | 233.4899 | 53.1 | 4.3 | 4.3 | 21.1416 | 0 | 8.9685 | 0 | 1.2 | -5 | 497
2017-01-18 | 9:00 | 499.1 | 175.5 | 227.7182 | 41.1 | 4.3 | 4.3 | 42.6876 | 0 | 8.4942 | 0 | 0 | -5 | 499.1
2017-01-18 | 10:00 | 483.6 | 175.5 | 214.6787 | 27.4 | 4.3 | 4.3 | 54.0347 | 0 | 8.3866 | 0 | 0 | -5 | 483.6
2017-01-18 | 11:00 | 480 | 175.5 | 207.5841 | 27.4 | 4.3 | 4.3 | 56.8723 | 0 | 9.0436 | 0 | 0 | -5 | 480
2017-01-18 | 12:00 | 448.9 | 175.5 | 181.5835 | 27.9 | 4.3 | 4.3 | 50.8721 | 0 | 9.4444 | 0 | 0 | -5 | 448.9
2017-01-18 | 13:00 | 464.2 | 175.5 | 202.4119 | 31.1 | 4.3 | 4.3 | 41.9248 | 0 | 9.6633 | 0 | 0 | -5 | 464.2
2017-01-18 | 14:00 | 466.2 | 175.5 | 217.3151 | 34.5 | 4.3 | 4.3 | 25.7666 | 0 | 9.5183 | 0 | 0 | -5 | 466.2
2017-01-18 | 15:00 | 469 | 175.5 | 222.4278 | 48.8 | 4.3 | 4.3 | 7.1965 | 0 | 9.5757 | 0 | 1.9 | -5 | 469
2017-01-18 | 16:00 | 482.1 | 175.5 | 222.6346 | 59.4 | 4.3 | 4.3 | 0.0957 | 0 | 9.6697 | 0 | 11.2 | -5 | 482.1
2017-01-18 | 17:00 | 493 | 175.5 | 222.9516 | 69.4 | 4.3 | 4.3 | 0 | 0 | 9.8484 | 0 | 11.7 | -5 | 493
2017-01-18 | 18:00 | 486.4 | 175.5 | 222.7407 | 62.8 | 4.3 | 4.3 | 0 | 0 | 10.0593 | 0 | 11.7 | -5 | 486.4
2017-01-18 | 19:00 | 466.7 | 175.5 | 222.3094 | 52.8 | 4.3 | 4.3 | 0 | 0 | 10.3906 | 0 | 2.1 | -5 | 466.7
2017-01-18 | 20:00 | 453.7 | 175.5 | 222.1235 | 34.5 | 4.3 | 4.3 | 0 | 0 | 10.2765 | 0 | 7.7 | -5 | 453.7
2017-01-18 | 21:00 | 448.3 | 175.5 | 222.0263 | 34.5 | 4.3 | 4.3 | 0 | 0 | 10.4737 | 0 | 2.2 | -5 | 448.3
2017-01-18 | 22:00 | 428.5 | 175.5 | 207.4685 | 31.1 | 4.3 | 4.3 | 0 | 0 | 10.8315 | 0 | 0 | -5 | 428.5
2017-01-18 | 23:00 | 445.6 | 175.5 | 220.9648 | 34.5 | 4.3 | 4.3 | 0 | 0 | 11.0352 | 0 | 0 | -5 | 445.6
2017-01-19 | 0:00 | 435.8 | 175.5 | 212.5034 | 33.7 | 4.3 | 4.3 | 0 | 0 | 10.4966 | 0 | 0 | -5 | 435.8
2017-01-19 | 1:00 | 466 | 175.5 | 232.868 | 42.9 | 4.3 | 4.3 | 0 | 0 | 10.532 | 0 | 0.6 | -5 | 466
2017-01-19 | 2:00 | 488.5 | 175.5 | 233.3853 | 53.3 | 4.3 | 4.3 | 0 | 0 | 10.2147 | 0 | 12.5 | -5 | 488.5
2017-01-19 | 3:00 | 499.2 | 175.5 | 233.5761 | 63.3 | 4.3 | 4.3 | 0 | 0 | 10.3239 | 0 | 12.9 | -5 | 499.2
2017-01-19 | 4:00 | 509.2 | 175.5 | 233.7785 | 70.6 | 4.3 | 4.3 | 0 | 0 | 10.0215 | 0 | 15.7 | -5 | 509.2
2017-01-19 | 5:00 | 505 | 175.5 | 233.6857 | 69.6 | 4.3 | 4.3 | 0 | 0 | 9.7143 | 0 | 12.9 | -5 | 505
2017-01-19 | 6:00 | 502.4 | 175.5 | 233.5339 | 67.4 | 4.3 | 4.3 | 0 | 0 | 9.4661 | 0 | 12.9 | -5 | 502.4
2017-01-19 | 7:00 | 485.2 | 175.5 | 233.2718 | 57.4 | 4.3 | 4.3 | 3.5685 | 0 | 9.1597 | 0 | 2.7 | -5 | 485.2
2017-01-19 | 8:00 | 511.4 | 175.5 | 233.7899 | 55.5 | 4.3 | 4.3 | 21.1416 | 0 | 8.9685 | 0 | 12.9 | -5 | 511.4
2017-01-19 | 9:00 | 521.6 | 175.5 | 233.9182 | 45.5 | 4.3 | 4.3 | 42.6876 | 0 | 8.4942 | 0 | 11.9 | -5 | 521.6
2017-01-19 | 10:00 | 515.1 | 175.5 | 233.8787 | 34.4 | 4.3 | 4.3 | 54.0347 | 0 | 8.3866 | 0 | 5.3 | -5 | 515.1
2017-01-19 | 11:00 | 505 | 175.5 | 225.5841 | 34.4 | 4.3 | 4.3 | 56.8723 | 0 | 9.0436 | 0 | 0 | -5 | 505
2017-01-19 | 12:00 | 469.5 | 175.5 | 202.2835 | 27.8 | 4.3 | 4.3 | 50.8721 | 0 | 9.4444 | 0 | 0 | -5 | 469.5
2017-01-19 | 13:00 | 475.5 | 175.5 | 213.8119 | 31 | 4.3 | 4.3 | 41.9248 | 0 | 9.6633 | 0 | 0 | -5 | 475.5
2017-01-19 | 14:00 | 475.1 | 175.5 | 222.5151 | 34.4 | 4.3 | 4.3 | 25.7666 | 0 | 9.5183 | 0 | 3.8 | -5 | 475.1
2017-01-19 | 15:00 | 483.1 | 175.5 | 222.7278 | 48.4 | 4.3 | 4.3 | 7.1965 | 0 | 9.5757 | 0 | 16.1 | -5 | 483.1
2017-01-19 | 16:00 | 493.6 | 175.5 | 222.9346 | 59.5 | 4.3 | 4.3 | 0.0957 | 0 | 9.6697 | 0 | 22.3 | -5 | 493.6
2017-01-19 | 17:00 | 505 | 175.5 | 223.1516 | 69.5 | 4.3 | 4.3 | 0 | 0 | 9.8484 | 0 | 23.4 | -5 | 505
2017-01-19 | 18:00 | 498.2 | 175.5 | 223.0407 | 62.6 | 4.3 | 4.3 | 0 | 0 | 10.0593 | 0 | 23.4 | -5 | 498.2
2017-01-19 | 19:00 | 475.9 | 175.5 | 222.5094 | 52.6 | 4.3 | 4.3 | 0 | 0 | 10.3906 | 0 | 11.3 | -5 | 475.9
2017-01-19 | 20:00 | 463.3 | 175.5 | 222.3235 | 34.4 | 4.3 | 4.3 | 0 | 0 | 10.2765 | 0 | 17.2 | -5 | 463.3
2017-01-19 | 21:00 | 461.7 | 175.5 | 222.2263 | 34.4 | 4.3 | 4.3 | 0 | 0 | 10.4737 | 0 | 15.5 | -5 | 461.7
2017-01-19 | 22:00 | 437.2 | 175.5 | 212.8685 | 34.4 | 4.3 | 4.3 | 0 | 0 | 10.8315 | 0 | 0 | -5 | 437.2
2017-01-19 | 23:00 | 447.9 | 175.5 | 222.0648 | 34.4 | 4.3 | 4.3 | 0 | 0 | 11.0352 | 0 | 1.3 | -5 | 447.9
2017-01-20 | 0:00 | 439.2 | 175.5 | 203.4752 | 29.4 | 4.3 | 4.3 | 0 | 0 | 27.2248 | 0 | 0 | -5 | 439.2
2017-01-20 | 1:00 | 455.8 | 175.5 | 212.9474 | 36.8 | 4.3 | 4.3 | 0 | 0 | 26.9526 | 0 | 0 | -5 | 455.8
2017-01-20 | 2:00 | 474 | 175.5 | 216.4567 | 51.1 | 4.3 | 4.3 | 0 | 0 | 27.3433 | 0 | 0 | -5 | 474
2017-01-20 | 3:00 | 485.8 | 175.5 | 218.0314 | 61.1 | 4.3 | 4.3 | 0 | 0 | 27.5686 | 0 | 0 | -5 | 485.8
2017-01-20 | 4:00 | 495.2 | 175.5 | 218.1788 | 70.4 | 4.3 | 4.3 | 0 | 0 | 27.5212 | 0 | 0 | -5 | 495.2
2017-01-20 | 5:00 | 493 | 175.5 | 224.229 | 62.6 | 4.3 | 4.3 | 0 | 0 | 27.071 | 0 | 0 | -5 | 493
2017-01-20 | 6:00 | 493.9 | 175.5 | 224.2687 | 64.1 | 4.3 | 4.3 | 0 | 0 | 26.4313 | 0 | 0 | -5 | 493.9
2017-01-20 | 7:00 | 478.2 | 175.5 | 215.3815 | 52.6 | 4.3 | 4.3 | 5.3081 | 0 | 25.8104 | 0 | 0 | -5 | 478.2
2017-01-20 | 8:00 | 497.6 | 175.5 | 224.3353 | 40.5 | 4.3 | 4.3 | 27.117 | 0 | 26.5477 | 0 | 0 | -5 | 497.6
2017-01-20 | 9:00 | 507.6 | 175.5 | 219.3476 | 28.9 | 4.3 | 4.3 | 53.8275 | 0 | 26.4249 | 0 | 0 | -5 | 507.6
2017-01-20 | 10:00 | 489.9 | 175.5 | 193.6796 | 26.9 | 4.3 | 4.3 | 64.7903 | 0 | 25.4301 | 0 | 0 | -5 | 489.9
2017-01-20 | 11:00 | 479.8 | 175.5 | 181.5644 | 27.4 | 4.3 | 4.3 | 66.1846 | 0 | 25.551 | 0 | 0 | -5 | 479.8
2017-01-20 | 12:00 | 450.1 | 175.5 | 153.0773 | 27.4 | 4.3 | 4.3 | 63.8215 | 0 | 26.7012 | 0 | 0 | -5 | 450.1
2017-01-20 | 13:00 | 469.8 | 175.5 | 184.3086 | 27.4 | 4.3 | 4.3 | 53.7665 | 0 | 25.2249 | 0 | 0 | -5 | 469.8
2017-01-20 | 14:00 | 471.7 | 175.5 | 204.2327 | 28.8 | 4.3 | 4.3 | 39.4676 | 0 | 20.0997 | 0 | 0 | -5 | 471.7
2017-01-20 | 15:00 | 475.2 | 175.5 | 213.3174 | 48.7 | 4.3 | 4.3 | 14.9395 | 0 | 19.1431 | 0 | 0 | -5 | 475.2
2017-01-20 | 16:00 | 484.8 | 175.5 | 217.9861 | 61.9 | 4.3 | 4.3 | 0.1477 | 0 | 25.6662 | 0 | 0 | -5 | 484.8
2017-01-20 | 17:00 | 498 | 175.5 | 222.2165 | 71.2 | 4.3 | 4.3 | 0 | 0 | 25.4835 | 0 | 0 | -5 | 498
2017-01-20 | 18:00 | 493.7 | 175.5 | 218.1707 | 71.1 | 4.3 | 4.3 | 0 | 0 | 25.3293 | 0 | 0 | -5 | 493.7
2017-01-20 | 19:00 | 471.2 | 175.5 | 207.578 | 57.7 | 4.3 | 4.3 | 0 | 0 | 26.822 | 0 | 0 | -5 | 471.2
2017-01-20 | 20:00 | 460.8 | 175.5 | 217.3607 | 37.6 | 4.3 | 4.3 | 0 | 0 | 26.7393 | 0 | 0 | -5 | 460.8
2017-01-20 | 21:00 | 458.1 | 175.5 | 217.4173 | 34.5 | 4.3 | 4.3 | 0 | 0 | 27.0827 | 0 | 0 | -5 | 458.1
2017-01-20 | 22:00 | 441.5 | 175.5 | 205.8976 | 30 | 4.3 | 4.3 | 0 | 0 | 26.5024 | 0 | 0 | -5 | 441.5
2017-01-20 | 23:00 | 457.8 | 175.5 | 219.3422 | 32.5 | 4.3 | 4.3 | 0 | 0 | 26.8578 | 0 | 0 | -5 | 457.8
2017-01-21 | 0:00 | 448.7 | 175.5 | 203.9752 | 38.4 | 4.3 | 4.3 | 0 | 0 | 27.2248 | 0 | 0 | -5 | 448.7
2017-01-21 | 1:00 | 461 | 175.5 | 201.7474 | 53.2 | 4.3 | 4.3 | 0 | 0 | 26.9526 | 0 | 0 | -5 | 461
2017-01-21 | 2:00 | 478.6 | 175.5 | 207.4567 | 64.7 | 4.3 | 4.3 | 0 | 0 | 27.3433 | 0 | 0 | -5 | 478.6
2017-01-21 | 3:00 | 487.9 | 175.5 | 213.6314 | 67.6 | 4.3 | 4.3 | 0 | 0 | 27.5686 | 0 | 0 | -5 | 487.9
2017-01-21 | 4:00 | 491.4 | 175.5 | 214.9788 | 69.8 | 4.3 | 4.3 | 0 | 0 | 27.5212 | 0 | 0 | -5 | 491.4
2017-01-21 | 5:00 | 485.9 | 175.5 | 213.529 | 66.2 | 4.3 | 4.3 | 0 | 0 | 27.071 | 0 | 0 | -5 | 485.9
2017-01-21 | 6:00 | 469.1 | 175.5 | 207.2687 | 56.3 | 4.3 | 4.3 | 0 | 0 | 26.4313 | 0 | 0 | -5 | 469.1
2017-01-21 | 7:00 | 443.2 | 175.5 | 186.6815 | 46.3 | 4.3 | 4.3 | 5.3081 | 0 | 25.8104 | 0 | 0 | -5 | 443.2
2017-01-21 | 8:00 | 451.4 | 175.5 | 192.0353 | 26.6 | 4.3 | 4.3 | 27.117 | 0 | 26.5477 | 0 | 0 | -5 | 451.4
2017-01-21 | 9:00 | 448.8 | 175.5 | 162.8476 | 26.6 | 4.3 | 4.3 | 53.8275 | 0 | 26.4249 | 0 | 0 | -5 | 448.8
2017-01-21 | 10:00 | 444.6 | 175.5 | 148.6796 | 26.6 | 4.3 | 4.3 | 64.7903 | 0 | 25.4301 | 0 | 0 | -5 | 444.6
2017-01-21 | 11:00 | 429.8 | 175.5 | 132.3644 | 26.6 | 4.3 | 4.3 | 66.1846 | 0 | 25.551 | 0 | 0 | -5 | 429.8
2017-01-21 | 12:00 | 412.6 | 175.5 | 116.3773 | 26.6 | 4.3 | 4.3 | 63.8215 | 0 | 26.7012 | 0 | 0 | -5 | 412.6
2017-01-21 | 13:00 | 414.2 | 175.5 | 129.5086 | 26.6 | 4.3 | 4.3 | 53.7665 | 0 | 25.2249 | 0 | 0 | -5 | 414.2
2017-01-21 | 14:00 | 414 | 175.5 | 148.7327 | 26.6 | 4.3 | 4.3 | 39.4676 | 0 | 20.0997 | 0 | 0 | -5 | 414
2017-01-21 | 15:00 | 423.7 | 175.5 | 183.9174 | 26.6 | 4.3 | 4.3 | 14.9395 | 0 | 19.1431 | 0 | 0 | -5 | 423.7
2017-01-21 | 16:00 | 438.5 | 175.5 | 191.7861 | 41.8 | 4.3 | 4.3 | 0.1477 | 0 | 25.6662 | 0 | 0 | -5 | 438.5
2017-01-21 | 17:00 | 463.6 | 175.5 | 207.2165 | 51.8 | 4.3 | 4.3 | 0 | 0 | 25.4835 | 0 | 0 | -5 | 463.6
2017-01-21 | 18:00 | 463.8 | 175.5 | 207.1707 | 52.2 | 4.3 | 4.3 | 0 | 0 | 25.3293 | 0 | 0 | -5 | 463.8
2017-01-21 | 19:00 | 447.6 | 175.5 | 199.478 | 42.2 | 4.3 | 4.3 | 0 | 0 | 26.822 | 0 | 0 | -5 | 447.6
2017-01-21 | 20:00 | 441 | 175.5 | 206.6607 | 28.5 | 4.3 | 4.3 | 0 | 0 | 26.7393 | 0 | 0 | -5 | 441
2017-01-21 | 21:00 | 439.9 | 175.5 | 206.7173 | 27 | 4.3 | 4.3 | 0 | 0 | 27.0827 | 0 | 0 | -5 | 439.9
2017-01-21 | 22:00 | 432.9 | 175.5 | 197.0976 | 30.2 | 4.3 | 4.3 | 0 | 0 | 26.5024 | 0 | 0 | -5 | 432.9
2017-01-21 | 23:00 | 453.1 | 175.5 | 206.9422 | 40.2 | 4.3 | 4.3 | 0 | 0 | 26.8578 | 0 | 0 | -5 | 453.1
2017-01-22 | 0:00 | 450.4 | 175.5 | 228.0034 | 32.8 | 4.3 | 4.3 | 0 | 0 | 10.4966 | 0 | 0 | -5 | 450.4
2017-01-22 | 1:00 | 464.7 | 175.5 | 228.468 | 46.6 | 4.3 | 4.3 | 0 | 0 | 10.532 | 0 | 0 | -5 | 464.7
2017-01-22 | 2:00 | 476.7 | 175.5 | 228.6853 | 58.7 | 4.3 | 4.3 | 0 | 0 | 10.2147 | 0 | 0 | -5 | 476.7
2017-01-22 | 3:00 | 491.9 | 175.5 | 233.8761 | 68.6 | 4.3 | 4.3 | 0 | 0 | 10.3239 | 0 | 0 | -5 | 491.9
2017-01-22 | 4:00 | 495.6 | 175.5 | 237.7785 | 68.7 | 4.3 | 4.3 | 0 | 0 | 10.0215 | 0 | 0 | -5 | 495.6
2017-01-22 | 5:00 | 488 | 175.5 | 232.1857 | 67 | 4.3 | 4.3 | 0 | 0 | 9.7143 | 0 | 0 | -5 | 488
2017-01-22 | 6:00 | 463.8 | 175.5 | 223.3339 | 51.9 | 4.3 | 4.3 | 0 | 0 | 9.4661 | 0 | 0 | -5 | 463.8
2017-01-22 | 7:00 | 427.5 | 175.5 | 203.1718 | 32.5 | 4.3 | 4.3 | 3.5685 | 0 | 9.1597 | 0 | 0 | -5 | 427.5
2017-01-22 | 8:00 | 436.8 | 175.5 | 201.0899 | 26.5 | 4.3 | 4.3 | 21.1416 | 0 | 8.9685 | 0 | 0 | -5 | 436.8
2017-01-22 | 9:00 | 449 | 175.5 | 192.2182 | 26.5 | 4.3 | 4.3 | 42.6876 | 0 | 8.4942 | 0 | 0 | -5 | 449
2017-01-22 | 10:00 | 448.6 | 175.5 | 180.5787 | 26.5 | 4.3 | 4.3 | 54.0347 | 0 | 8.3866 | 0 | 0 | -5 | 448.6
2017-01-22 | 11:00 | 453.2 | 175.5 | 181.6841 | 26.5 | 4.3 | 4.3 | 56.8723 | 0 | 9.0436 | 0 | 0 | -5 | 453.2
2017-01-22 | 12:00 | 459.2 | 175.5 | 193.2835 | 26.5 | 4.3 | 4.3 | 50.8721 | 0 | 9.4444 | 0 | 0 | -5 | 459.2
2017-01-22 | 13:00 | 467.6 | 175.5 | 210.4119 | 26.5 | 4.3 | 4.3 | 41.9248 | 0 | 9.6633 | 0 | 0 | -5 | 467.6
2017-01-22 | 14:00 | 463 | 175.5 | 219.5151 | 29.1 | 4.3 | 4.3 | 25.7666 | 0 | 9.5183 | 0 | 0 | -5 | 463
2017-01-22 | 15:00 | 458.5 | 175.5 | 228.4278 | 34.2 | 4.3 | 4.3 | 7.1965 | 0 | 9.5757 | 0 | 0 | -5 | 458.5
2017-01-22 | 16:00 | 451.9 | 175.5 | 213.5346 | 49.5 | 4.3 | 4.3 | 0.0957 | 0 | 9.6697 | 0 | 0 | -5 | 451.9
2017-01-22 | 17:00 | 478.9 | 175.5 | 228.7516 | 61.2 | 4.3 | 4.3 | 0 | 0 | 9.8484 | 0 | 0 | -5 | 478.9
2017-01-22 | 18:00 | 486.3 | 175.5 | 230.1407 | 67 | 4.3 | 4.3 | 0 | 0 | 10.0593 | 0 | 0 | -5 | 486.3
2017-01-22 | 19:00 | 466.4 | 175.5 | 222.4094 | 54.5 | 4.3 | 4.3 | 0 | 0 | 10.3906 | 0 | 0 | -5 | 466.4
2017-01-22 | 20:00 | 459.1 | 175.5 | 228.4235 | 41.3 | 4.3 | 4.3 | 0 | 0 | 10.2765 | 0 | 0 | -5 | 459.1
2017-01-22 | 21:00 | 460.4 | 175.5 | 228.4263 | 42.4 | 4.3 | 4.3 | 0 | 0 | 10.4737 | 0 | 0 | -5 | 460.4
2017-01-22 | 22:00 | 443.2 | 175.5 | 223.7685 | 29.5 | 4.3 | 4.3 | 0 | 0 | 10.8315 | 0 | 0 | -5 | 443.2
2017-01-22 | 23:00 | 450.2 | 175.5 | 228.1648 | 31.9 | 4.3 | 4.3 | 0 | 0 | 11.0352 | 0 | 0 | -5 | 450.2
2017-01-23 | 0:00 | 454.4 | 175.5 | 234.0034 | 30.8 | 4.3 | 4.3 | 0 | 0 | 10.4966 | 0 | 0 | -5 | 454.4
2017-01-23 | 1:00 | 472 | 175.5 | 247.768 | 34.6 | 4.3 | 4.3 | 0 | 0 | 10.532 | 0 | 0 | -5 | 472
2017-01-23 | 2:00 | 485.1 | 175.5 | 247.8853 | 47.9 | 4.3 | 4.3 | 0 | 0 | 10.2147 | 0 | 0 | -5 | 485.1
2017-01-23 | 3:00 | 499.3 | 175.5 | 249.9761 | 58.8 | 4.3 | 4.3 | 0 | 0 | 10.3239 | 0 | 1.1 | -5 | 499.3
2017-01-23 | 4:00 | 505.1 | 175.5 | 250.0785 | 64.8 | 4.3 | 4.3 | 0 | 0 | 10.0215 | 0 | 1.1 | -5 | 505.1
2017-01-23 | 5:00 | 504.3 | 175.5 | 250.0857 | 64.3 | 4.3 | 4.3 | 0 | 0 | 9.7143 | 0 | 1.1 | -5 | 504.3
2017-01-23 | 6:00 | 506.9 | 175.5 | 253.6339 | 64.7 | 4.3 | 4.3 | 0 | 0 | 9.4661 | 0 | 0 | -5 | 506.9
2017-01-23 | 7:00 | 486.7 | 175.5 | 242.6718 | 52.2 | 4.3 | 4.3 | 3.5685 | 0 | 9.1597 | 0 | 0 | -5 | 486.7
2017-01-23 | 8:00 | 509.4 | 175.5 | 253.7899 | 46.4 | 4.3 | 4.3 | 21.1416 | 0 | 8.9685 | 0 | 0 | -5 | 509.4
2017-01-23 | 9:00 | 526.5 | 175.5 | 254.0182 | 42.2 | 4.3 | 4.3 | 42.6876 | 0 | 8.4942 | 0 | 0 | -5 | 526.5
2017-01-23 | 10:00 | 525.8 | 175.5 | 251.5787 | 32.7 | 4.3 | 4.3 | 54.0347 | 0 | 8.3866 | 0 | 0 | -5 | 525.8
2017-01-23 | 11:00 | 520.3 | 175.5 | 248.1841 | 27.1 | 4.3 | 4.3 | 56.8723 | 0 | 9.0436 | 0 | 0 | -5 | 520.3
2017-01-23 | 12:00 | 498.8 | 175.5 | 232.2835 | 27.1 | 4.3 | 4.3 | 50.8721 | 0 | 9.4444 | 0 | 0 | -5 | 498.8
2017-01-23 | 13:00 | 505.6 | 175.5 | 244.7119 | 30.2 | 4.3 | 4.3 | 41.9248 | 0 | 9.6633 | 0 | 0 | -5 | 505.6
2017-01-23 | 14:00 | 497.9 | 175.5 | 243.8151 | 39.7 | 4.3 | 4.3 | 25.7666 | 0 | 9.5183 | 0 | 0 | -5 | 497.9
2017-01-23 | 15:00 | 497.4 | 175.5 | 249.9278 | 50.6 | 4.3 | 4.3 | 7.1965 | 0 | 9.5757 | 0 | 1 | -5 | 497.4
2017-01-23 | 16:00 | 493.3 | 175.5 | 245.2346 | 59.2 | 4.3 | 4.3 | 0.0957 | 0 | 9.6697 | 0 | 0 | -5 | 493.3
2017-01-23 | 17:00 | 513.1 | 175.5 | 250.2516 | 70.1 | 4.3 | 4.3 | 0 | 0 | 9.8484 | 0 | 3.8 | -5 | 513.1
2017-01-23 | 18:00 | 507.9 | 175.5 | 250.1407 | 67.5 | 4.3 | 4.3 | 0 | 0 | 10.0593 | 0 | 1.1 | -5 | 507.9
2017-01-23 | 19:00 | 486.4 | 175.5 | 240.3094 | 56.6 | 4.3 | 4.3 | 0 | 0 | 10.3906 | 0 | 0 | -5 | 486.4
2017-01-23 | 20:00 | 479.4 | 175.5 | 249.6235 | 39.4 | 4.3 | 4.3 | 0 | 0 | 10.2765 | 0 | 1 | -5 | 479.4
2017-01-23 | 21:00 | 479.6 | 175.5 | 249.6263 | 39.4 | 4.3 | 4.3 | 0 | 0 | 10.4737 | 0 | 1 | -5 | 479.6
2017-01-23 | 22:00 | 463 | 175.5 | 239.7685 | 33.3 | 4.3 | 4.3 | 0 | 0 | 10.8315 | 0 | 0 | -5 | 463
2017-01-23 | 23:00 | 474.1 | 175.5 | 249.4648 | 34.2 | 4.3 | 4.3 | 0 | 0 | 11.0352 | 0 | 0.3 | -5 | 474.1
2017-01-24 | 0:00 | 467.5 | 175.5 | 244.6034 | 33.3 | 4.3 | 4.3 | 0 | 0 | 10.4966 | 0 | 0 | -5 | 467.5
2017-01-24 | 1:00 | 484.7 | 175.5 | 249.668 | 34.2 | 4.3 | 4.3 | 0 | 0 | 10.532 | 0 | 11.2 | -5 | 484.7
2017-01-24 | 2:00 | 499.2 | 175.5 | 249.9853 | 43.7 | 4.3 | 4.3 | 0 | 0 | 10.2147 | 0 | 16.2 | -5 | 499.2
2017-01-24 | 3:00 | 511.9 | 175.5 | 250.1761 | 53.7 | 4.3 | 4.3 | 0 | 0 | 10.3239 | 0 | 18.6 | -5 | 511.9
2017-01-24 | 4:00 | 520.4 | 175.5 | 250.3785 | 62.3 | 4.3 | 4.3 | 0 | 0 | 10.0215 | 0 | 18.6 | -5 | 520.4
2017-01-24 | 5:00 | 520.6 | 175.5 | 260.8857 | 62.8 | 4.3 | 4.3 | 0 | 0 | 9.7143 | 0 | 8.1 | -5 | 520.6
2017-01-24 | 6:00 | 521.2 | 175.5 | 260.8339 | 63.7 | 4.3 | 4.3 | 0 | 0 | 9.4661 | 0 | 8.1 | -5 | 521.2
2017-01-24 | 7:00 | 509.7 | 175.5 | 260.6718 | 53.7 | 4.3 | 4.3 | 3.5685 | 0 | 9.1597 | 0 | 3.5 | -5 | 509.7
2017-01-24 | 8:00 | 531.2 | 175.5 | 261.0899 | 50.8 | 4.3 | 4.3 | 21.1416 | 0 | 8.9685 | 0 | 10.1 | -5 | 531.2
2017-01-24 | 9:00 | 541.5 | 175.5 | 261.3182 | 40.8 | 4.3 | 4.3 | 42.6876 | 0 | 8.4942 | 0 | 9.1 | -5 | 541.5
2017-01-24 | 10:00 | 530.8 | 175.5 | 257.0787 | 32.2 | 4.3 | 4.3 | 54.0347 | 0 | 8.3866 | 0 | 0 | -5 | 530.8
2017-01-24 | 11:00 | 527.4 | 175.5 | 250.6841 | 31.7 | 4.3 | 4.3 | 56.8723 | 0 | 9.0436 | 0 | 0 | -5 | 527.4
2017-01-24 | 12:00 | 510.4 | 175.5 | 240.1835 | 30.8 | 4.3 | 4.3 | 50.8721 | 0 | 9.4444 | 0 | 0 | -5 | 510.4
2017-01-24 | 13:00 | 529.2 | 175.5 | 261.1119 | 34.2 | 4.3 | 4.3 | 41.9248 | 0 | 9.6633 | 0 | 3.2 | -5 | 529.2
2017-01-24 | 14:00 | 526.7 | 175.5 | 261.0151 | 45.2 | 4.3 | 4.3 | 25.7666 | 0 | 9.5183 | 0 | 6.1 | -5 | 526.7
2017-01-24 | 15:00 | 520 | 175.5 | 260.9278 | 55.2 | 4.3 | 4.3 | 7.1965 | 0 | 9.5757 | 0 | 8 | -5 | 520
2017-01-24 | 16:00 | 513.2 | 175.5 | 260.7346 | 60.1 | 4.3 | 4.3 | 0.0957 | 0 | 9.6697 | 0 | 3.5 | -5 | 513.2
2017-01-24 | 17:00 | 529.7 | 175.5 | 250.5516 | 70.1 | 4.3 | 4.3 | 0 | 0 | 9.8484 | 0 | 20.1 | -5 | 529.7
2017-01-24 | 18:00 | 526.7 | 175.5 | 250.4407 | 68.5 | 4.3 | 4.3 | 0 | 0 | 10.0593 | 0 | 18.6 | -5 | 526.7
2017-01-24 | 19:00 | 508.3 | 175.5 | 250.2094 | 58.5 | 4.3 | 4.3 | 0 | 0 | 10.3906 | 0 | 10.1 | -5 | 508.3
2017-01-24 | 20:00 | 499 | 175.5 | 250.0235 | 41.1 | 4.3 | 4.3 | 0 | 0 | 10.2765 | 0 | 18.5 | -5 | 499
2017-01-24 | 21:00 | 500.2 | 175.5 | 250.0263 | 42.1 | 4.3 | 4.3 | 0 | 0 | 10.4737 | 0 | 18.5 | -5 | 500.2
2017-01-24 | 22:00 | 484.1 | 175.5 | 249.6685 | 34.2 | 4.3 | 4.3 | 0 | 0 | 10.8315 | 0 | 10.3 | -5 | 484.1
2017-01-24 | 23:00 | 497.3 | 175.5 | 249.8648 | 38.7 | 4.3 | 4.3 | 0 | 0 | 11.0352 | 0 | 18.6 | -5 | 497.3
2017-01-25 | 0:00 | 491.9 | 175.5 | 249.8034 | 43.7 | 4.3 | 4.3 | 0 | 0 | 10.4966 | 0 | 8.8 | -5 | 491.9
2017-01-25 | 1:00 | 508.9 | 175.5 | 250.168 | 59.1 | 4.3 | 4.3 | 0 | 0 | 10.532 | 0 | 10 | -5 | 508.9
2017-01-25 | 2:00 | 524.3 | 175.5 | 250.4853 | 69.1 | 4.3 | 4.3 | 0 | 0 | 10.2147 | 0 | 15.4 | -5 | 524.3
2017-01-25 | 3:00 | 532.8 | 175.5 | 250.6761 | 69.3 | 4.3 | 4.3 | 0 | 0 | 10.3239 | 0 | 23.4 | -5 | 532.8
2017-01-25 | 4:00 | 536 | 175.5 | 250.6785 | 69.3 | 4.3 | 4.3 | 0 | 0 | 10.0215 | 0 | 26.9 | -5 | 536
2017-01-25 | 5:00 | 531 | 175.5 | 261.0857 | 69.3 | 4.3 | 4.3 | 0 | 0 | 9.7143 | 0 | 11.8 | -5 | 531
2017-01-25 | 6:00 | 527.7 | 175.5 | 261.0339 | 69.3 | 4.3 | 4.3 | 0 | 0 | 9.4661 | 0 | 8.8 | -5 | 527.7
2017-01-25 | 7:00 | 512.5 | 175.5 | 260.6718 | 59.3 | 4.3 | 4.3 | 3.5685 | 0 | 9.1597 | 0 | 0.7 | -5 | 512.5
2017-01-25 | 8:00 | 533.8 | 175.5 | 261.1899 | 58.5 | 4.3 | 4.3 | 21.1416 | 0 | 8.9685 | 0 | 4.9 | -5 | 533.8
2017-01-25 | 9:00 | 540.6 | 175.5 | 261.3182 | 48.5 | 4.3 | 4.3 | 42.6876 | 0 | 8.4942 | 0 | 0.5 | -5 | 540.6
2017-01-25 | 10:00 | 529.8 | 175.5 | 256.1787 | 32.1 | 4.3 | 4.3 | 54.0347 | 0 | 8.3866 | 0 | 0 | -5 | 529.8
2017-01-25 | 11:00 | 522.3 | 175.5 | 250.3841 | 26.9 | 4.3 | 4.3 | 56.8723 | 0 | 9.0436 | 0 | 0 | -5 | 522.3
2017-01-25 | 12:00 | 487.8 | 175.5 | 221.4835 | 26.9 | 4.3 | 4.3 | 50.8721 | 0 | 9.4444 | 0 | 0 | -5 | 487.8
2017-01-25 | 13:00 | 494.9 | 175.5 | 234.2119 | 30 | 4.3 | 4.3 | 41.9248 | 0 | 9.6633 | 0 | 0 | -5 | 494.9
2017-01-25 | 14:00 | 488.1 | 175.5 | 240.6151 | 33.1 | 4.3 | 4.3 | 25.7666 | 0 | 9.5183 | 0 | 0 | -5 | 488.1
2017-01-25 | 15:00 | 484.7 | 175.5 | 249.7278 | 34 | 4.3 | 4.3 | 7.1965 | 0 | 9.5757 | 0 | 5.1 | -5 | 484.7
2017-01-25 | 16:00 | 492 | 175.5 | 249.7346 | 44.7 | 4.3 | 4.3 | 0.0957 | 0 | 9.6697 | 0 | 8.7 | -5 | 492
2017-01-25 | 17:00 | 509.2 | 175.5 | 250.1516 | 54.7 | 4.3 | 4.3 | 0 | 0 | 9.8484 | 0 | 15.4 | -5 | 509.2
2017-01-25 | 18:00 | 503.8 | 175.5 | 250.0407 | 49.2 | 4.3 | 4.3 | 0 | 0 | 10.0593 | 0 | 15.4 | -5 | 503.8
2017-01-25 | 19:00 | 482.7 | 175.5 | 249.7094 | 39.2 | 4.3 | 4.3 | 0 | 0 | 10.3906 | 0 | 4.3 | -5 | 482.7
2017-01-25 | 20:00 | 472.7 | 175.5 | 249.3235 | 34 | 4.3 | 4.3 | 0 | 0 | 10.2765 | 0 | 0 | -5 | 472.7
2017-01-25 | 21:00 | 471.4 | 175.5 | 247.8263 | 34 | 4.3 | 4.3 | 0 | 0 | 10.4737 | 0 | 0 | -5 | 471.4
2017-01-25 | 22:00 | 461.1 | 175.5 | 238.8685 | 32.3 | 4.3 | 4.3 | 0 | 0 | 10.8315 | 0 | 0 | -5 | 461.1
2017-01-25 | 23:00 | 472.2 | 175.5 | 248.0648 | 34 | 4.3 | 4.3 | 0 | 0 | 11.0352 | 0 | 0 | -5 | 472.2
2017-01-26 | 0:00 | 459.4 | 175.5 | 226.5752 | 26.5 | 4.3 | 4.3 | 0 | 0 | 27.2248 | 0 | 0 | -5 | 459.4
2017-01-26 | 1:00 | 473.7 | 175.5 | 227.3474 | 40.3 | 4.3 | 4.3 | 0 | 0 | 26.9526 | 0 | 0 | -5 | 473.7
2017-01-26 | 2:00 | 488.5 | 175.5 | 231.7567 | 50.3 | 4.3 | 4.3 | 0 | 0 | 27.3433 | 0 | 0 | -5 | 488.5
2017-01-26 | 3:00 | 497.6 | 175.5 | 231.9314 | 59 | 4.3 | 4.3 | 0 | 0 | 27.5686 | 0 | 0 | -5 | 497.6
2017-01-26 | 4:00 | 509.2 | 175.5 | 239.8788 | 62.7 | 4.3 | 4.3 | 0 | 0 | 27.5212 | 0 | 0 | -5 | 509.2
2017-01-26 | 5:00 | 505.7 | 175.5 | 237.629 | 61.9 | 4.3 | 4.3 | 0 | 0 | 27.071 | 0 | 0 | -5 | 505.7
2017-01-26 | 6:00 | 500.8 | 175.5 | 233.3687 | 61.9 | 4.3 | 4.3 | 0 | 0 | 26.4313 | 0 | 0 | -5 | 500.8
2017-01-26 | 7:00 | 483.6 | 175.5 | 221.4815 | 51.9 | 4.3 | 4.3 | 5.3081 | 0 | 25.8104 | 0 | 0 | -5 | 483.6
2017-01-26 | 8:00 | 499.4 | 175.5 | 231.9353 | 34.7 | 4.3 | 4.3 | 27.117 | 0 | 26.5477 | 0 | 0 | -5 | 499.4
2017-01-26 | 9:00 | 502.9 | 175.5 | 217.0476 | 26.5 | 4.3 | 4.3 | 53.8275 | 0 | 26.4249 | 0 | 0 | -5 | 502.9
2017-01-26 | 10:00 | 495.6 | 175.5 | 199.7796 | 26.5 | 4.3 | 4.3 | 64.7903 | 0 | 25.4301 | 0 | 0 | -5 | 495.6
2017-01-26 | 11:00 | 484.2 | 175.5 | 186.8644 | 26.5 | 4.3 | 4.3 | 66.1846 | 0 | 25.551 | 0 | 0 | -5 | 484.2
2017-01-26 | 12:00 | 449.9 | 175.5 | 153.7773 | 26.5 | 4.3 | 4.3 | 63.8215 | 0 | 26.7012 | 0 | 0 | -5 | 449.9
2017-01-26 | 13:00 | 459.7 | 175.5 | 175.1086 | 26.5 | 4.3 | 4.3 | 53.7665 | 0 | 25.2249 | 0 | 0 | -5 | 459.7
2017-01-26 | 14:00 | 458.8 | 175.5 | 193.6327 | 26.5 | 4.3 | 4.3 | 39.4676 | 0 | 20.0997 | 0 | 0 | -5 | 458.8
2017-01-26 | 15:00 | 462.6 | 175.5 | 217.6174 | 31.8 | 4.3 | 4.3 | 14.9395 | 0 | 19.1431 | 0 | 0 | -5 | 462.6
2017-01-26 | 16:00 | 478.3 | 175.5 | 220.5861 | 52.8 | 4.3 | 4.3 | 0.1477 | 0 | 25.6662 | 0 | 0 | -5 | 478.3
2017-01-26 | 17:00 | 498.5 | 175.5 | 229.2165 | 64.7 | 4.3 | 4.3 | 0 | 0 | 25.4835 | 0 | 0 | -5 | 498.5
2017-01-26 | 18:00 | 494.3 | 175.5 | 229.0707 | 60.8 | 4.3 | 4.3 | 0 | 0 | 25.3293 | 0 | 0 | -5 | 494.3
2017-01-26 | 19:00 | 474.1 | 175.5 | 220.178 | 48 | 4.3 | 4.3 | 0 | 0 | 26.822 | 0 | 0 | -5 | 474.1
2017-01-26 | 20:00 | 462.7 | 175.5 | 228.4607 | 28.4 | 4.3 | 4.3 | 0 | 0 | 26.7393 | 0 | 0 | -5 | 462.7
2017-01-26 | 21:00 | 453 | 175.5 | 220.3173 | 26.5 | 4.3 | 4.3 | 0 | 0 | 27.0827 | 0 | 0 | -5 | 453
2017-01-26 | 22:00 | 435.1 | 175.5 | 202.9976 | 26.5 | 4.3 | 4.3 | 0 | 0 | 26.5024 | 0 | 0 | -5 | 435.1
2017-01-26 | 23:00 | 448.6 | 175.5 | 216.1422 | 26.5 | 4.3 | 4.3 | 0 | 0 | 26.8578 | 0 | 0 | -5 | 448.6
2017-01-27 | 0:00 | 437.6 | 175.5 | 221.7034 | 26.3 | 4.3 | 4.3 | 0 | 0 | 10.4966 | 0 | 0 | -5 | 437.6
2017-01-27 | 1:00 | 454.8 | 175.5 | 226.468 | 38.7 | 4.3 | 4.3 | 0 | 0 | 10.532 | 0 | 0 | -5 | 454.8
2017-01-27 | 2:00 | 474.8 | 175.5 | 232.4853 | 53 | 4.3 | 4.3 | 0 | 0 | 10.2147 | 0 | 0 | -5 | 474.8
2017-01-27 | 3:00 | 486.9 | 175.5 | 234.4761 | 63 | 4.3 | 4.3 | 0 | 0 | 10.3239 | 0 | 0 | -5 | 486.9
2017-01-27 | 4:00 | 494.4 | 175.5 | 237.7785 | 67.5 | 4.3 | 4.3 | 0 | 0 | 10.0215 | 0 | 0 | -5 | 494.4
2017-01-27 | 5:00 | 486.9 | 175.5 | 234.9857 | 63.1 | 4.3 | 4.3 | 0 | 0 | 9.7143 | 0 | 0 | -5 | 486.9
2017-01-27 | 6:00 | 476.6 | 175.5 | 239.1339 | 48.9 | 4.3 | 4.3 | 0 | 0 | 9.4661 | 0 | 0 | -5 | 476.6
2017-01-27 | 7:00 | 460.4 | 175.5 | 230.3718 | 38.2 | 4.3 | 4.3 | 3.5685 | 0 | 9.1597 | 0 | 0 | -5 | 460.4
2017-01-27 | 8:00 | 475.3 | 175.5 | 239.1899 | 26.9 | 4.3 | 4.3 | 21.1416 | 0 | 8.9685 | 0 | 0 | -5 | 475.3
2017-01-27 | 9:00 | 489.2 | 175.5 | 232.6182 | 26.3 | 4.3 | 4.3 | 42.6876 | 0 | 8.4942 | 0 | 0 | -5 | 489.2
2017-01-27 | 10:00 | 488.5 | 175.5 | 220.6787 | 26.3 | 4.3 | 4.3 | 54.0347 | 0 | 8.3866 | 0 | 0 | -5 | 488.5
2017-01-27 | 11:00 | 491.3 | 175.5 | 219.9841 | 26.3 | 4.3 | 4.3 | 56.8723 | 0 | 9.0436 | 0 | 0 | -5 | 491.3
2017-01-27 | 12:00 | 465.4 | 175.5 | 199.1835 | 26.8 | 4.3 | 4.3 | 50.8721 | 0 | 9.4444 | 0 | 0 | -5 | 465.4
2017-01-27 | 13:00 | 478.1 | 175.5 | 220.6119 | 26.8 | 4.3 | 4.3 | 41.9248 | 0 | 9.6633 | 0 | 0 | -5 | 478.1
2017-01-27 | 14:00 | 466.7 | 175.5 | 222.9151 | 29.4 | 4.3 | 4.3 | 25.7666 | 0 | 9.5183 | 0 | 0 | -5 | 466.7
2017-01-27 | 15:00 | 470.9 | 175.5 | 228.6278 | 46.4 | 4.3 | 4.3 | 7.1965 | 0 | 9.5757 | 0 | 0 | -5 | 470.9
2017-01-27 | 16:00 | 479.6 | 175.5 | 232.6346 | 58.1 | 4.3 | 4.3 | 0.0957 | 0 | 9.6697 | 0 | 0 | -5 | 479.6
2017-01-27 | 17:00 | 495.6 | 175.5 | 237.7516 | 68.9 | 4.3 | 4.3 | 0 | 0 | 9.8484 | 0 | 0 | -5 | 495.6
2017-01-27 | 18:00 | 490 | 175.5 | 235.0407 | 65.8 | 4.3 | 4.3 | 0 | 0 | 10.0593 | 0 | 0 | -5 | 490
2017-01-27 | 19:00 | 468.5 | 175.5 | 225.7094 | 53.3 | 4.3 | 4.3 | 0 | 0 | 10.3906 | 0 | 0 | -5 | 468.5
2017-01-27 | 20:00 | 460.3 | 175.5 | 234.4235 | 36.5 | 4.3 | 4.3 | 0 | 0 | 10.2765 | 0 | 0 | -5 | 460.3
2017-01-27 | 21:00 | 460 | 175.5 | 234.4263 | 36 | 4.3 | 4.3 | 0 | 0 | 10.4737 | 0 | 0 | -5 | 460
2017-01-27 | 22:00 | 457.4 | 175.5 | 230.0685 | 37.4 | 4.3 | 4.3 | 0 | 0 | 10.8315 | 0 | 0 | -5 | 457.4
2017-01-27 | 23:00 | 472.2 | 175.5 | 234.6648 | 47.4 | 4.3 | 4.3 | 0 | 0 | 11.0352 | 0 | 0 | -5 | 472.2
2017-01-28 | 0:00 | 469 | 175.5 | 213.4752 | 49.2 | 4.3 | 4.3 | 0 | 0 | 27.2248 | 0 | 0 | -5 | 469
2017-01-28 | 1:00 | 482.4 | 175.5 | 217.1474 | 59.2 | 4.3 | 4.3 | 0 | 0 | 26.9526 | 0 | 0 | -5 | 482.4
2017-01-28 | 2:00 | 494.1 | 175.5 | 223.6567 | 64 | 4.3 | 4.3 | 0 | 0 | 27.3433 | 0 | 0 | -5 | 494.1
2017-01-28 | 3:00 | 502.7 | 175.5 | 229.5314 | 66.5 | 4.3 | 4.3 | 0 | 0 | 27.5686 | 0 | 0 | -5 | 502.7
2017-01-28 | 4:00 | 503.3 | 175.5 | 230.1788 | 66.5 | 4.3 | 4.3 | 0 | 0 | 27.5212 | 0 | 0 | -5 | 503.3
2017-01-28 | 5:00 | 497.3 | 175.5 | 229.029 | 62.1 | 4.3 | 4.3 | 0 | 0 | 27.071 | 0 | 0 | -5 | 497.3
2017-01-28 | 6:00 | 478.6 | 175.5 | 217.1687 | 55.9 | 4.3 | 4.3 | 0 | 0 | 26.4313 | 0 | 0 | -5 | 478.6
2017-01-28 | 7:00 | 452.7 | 175.5 | 196.5815 | 45.9 | 4.3 | 4.3 | 5.3081 | 0 | 25.8104 | 0 | 0 | -5 | 452.7
2017-01-28 | 8:00 | 464.8 | 175.5 | 205.7353 | 26.3 | 4.3 | 4.3 | 27.117 | 0 | 26.5477 | 0 | 0 | -5 | 464.8
2017-01-28 | 9:00 | 465.4 | 175.5 | 179.7476 | 26.3 | 4.3 | 4.3 | 53.8275 | 0 | 26.4249 | 0 | 0 | -5 | 465.4
2017-01-28 | 10:00 | 458.9 | 175.5 | 163.2796 | 26.3 | 4.3 | 4.3 | 64.7903 | 0 | 25.4301 | 0 | 0 | -5 | 458.9
2017-01-28 | 11:00 | 451.6 | 175.5 | 154.4644 | 26.3 | 4.3 | 4.3 | 66.1846 | 0 | 25.551 | 0 | 0 | -5 | 451.6
2017-01-28 | 12:00 | 435.6 | 175.5 | 139.6773 | 26.3 | 4.3 | 4.3 | 63.8215 | 0 | 26.7012 | 0 | 0 | -5 | 435.6
2017-01-28 | 13:00 | 437.4 | 175.5 | 153.0086 | 26.3 | 4.3 | 4.3 | 53.7665 | 0 | 25.2249 | 0 | 0 | -5 | 437.4
2017-01-28 | 14:00 | 439.2 | 175.5 | 174.2327 | 26.3 | 4.3 | 4.3 | 39.4676 | 0 | 20.0997 | 0 | 0 | -5 | 439.2
2017-01-28 | 15:00 | 450.8 | 175.5 | 211.3174 | 26.3 | 4.3 | 4.3 | 14.9395 | 0 | 19.1431 | 0 | 0 | -5 | 450.8
2017-01-28 | 16:00 | 449 | 175.5 | 202.9861 | 41.1 | 4.3 | 4.3 | 0.1477 | 0 | 25.6662 | 0 | 0 | -5 | 449
2017-01-28 | 17:00 | 472.8 | 175.5 | 217.1165 | 51.1 | 4.3 | 4.3 | 0 | 0 | 25.4835 | 0 | 0 | -5 | 472.8
2017-01-28 | 18:00 | 473.6 | 175.5 | 217.0707 | 52.1 | 4.3 | 4.3 | 0 | 0 | 25.3293 | 0 | 0 | -5 | 473.6
2017-01-28 | 19:00 | 455.2 | 175.5 | 207.178 | 42.1 | 4.3 | 4.3 | 0 | 0 | 26.822 | 0 | 0 | -5 | 455.2
2017-01-28 | 20:00 | 444.3 | 175.5 | 212.1607 | 26.3 | 4.3 | 4.3 | 0 | 0 | 26.7393 | 0 | 0 | -5 | 444.3
2017-01-28 | 21:00 | 439.2 | 175.5 | 206.7173 | 26.3 | 4.3 | 4.3 | 0 | 0 | 27.0827 | 0 | 0 | -5 | 439.2
2017-01-28 | 22:00 | 433.2 | 175.5 | 201.2976 | 26.3 | 4.3 | 4.3 | 0 | 0 | 26.5024 | 0 | 0 | -5 | 433.2
2017-01-28 | 23:00 | 441 | 175.5 | 208.7422 | 26.3 | 4.3 | 4.3 | 0 | 0 | 26.8578 | 0 | 0 | -5 | 441
2017-01-29 | 0:00 | 438.1 | 175.5 | 185.1752 | 46.6 | 4.3 | 4.3 | 0 | 0 | 27.2248 | 0 | 0 | -5 | 438.1
2017-01-29 | 1:00 | 455.1 | 175.5 | 192.4474 | 56.6 | 4.3 | 4.3 | 0 | 0 | 26.9526 | 0 | 0 | -5 | 455.1
2017-01-29 | 2:00 | 466.5 | 175.5 | 198.9567 | 61.1 | 4.3 | 4.3 | 0 | 0 | 27.3433 | 0 | 0 | -5 | 466.5
2017-01-29 | 3:00 | 475 | 175.5 | 207.2314 | 61.1 | 4.3 | 4.3 | 0 | 0 | 27.5686 | 0 | 0 | -5 | 475
2017-01-29 | 4:00 | 479.6 | 175.5 | 211.8788 | 61.1 | 4.3 | 4.3 | 0 | 0 | 27.5212 | 0 | 0 | -5 | 479.6
2017-01-29 | 5:00 | 470.5 | 175.5 | 203.229 | 61.1 | 4.3 | 4.3 | 0 | 0 | 27.071 | 0 | 0 | -5 | 470.5
2017-01-29 | 6:00 | 443.3 | 175.5 | 186.6687 | 51.1 | 4.3 | 4.3 | 0 | 0 | 26.4313 | 0 | 0 | -5 | 443.3
2017-01-29 | 7:00 | 410.9 | 175.5 | 165.1815 | 35.5 | 4.3 | 4.3 | 5.3081 | 0 | 25.8104 | 0 | 0 | -5 | 410.9
2017-01-29 | 8:00 | 410 | 175.5 | 150.9353 | 26.3 | 4.3 | 4.3 | 27.117 | 0 | 26.5477 | 0 | 0 | -5 | 410
2017-01-29 | 9:00 | 400.8 | 175.5 | 115.1476 | 26.3 | 4.3 | 4.3 | 53.8275 | 0 | 26.4249 | 0 | 0 | -5 | 400.8
2017-01-29 | 10:00 | 382.2 | 175.5 | 86.5796 | 26.3 | 4.3 | 4.3 | 64.7903 | 0 | 25.4301 | 0 | 0 | -5 | 382.2
2017-01-29 | 11:00 | 371.6 | 175.5 | 74.4644 | 26.3 | 4.3 | 4.3 | 66.1846 | 0 | 25.551 | 0 | 0 | -5 | 371.6
2017-01-29 | 12:00 | 363.6 | 175.5 | 67.6773 | 26.3 | 4.3 | 4.3 | 63.8215 | 0 | 26.7012 | 0 | 0 | -5 | 363.6
2017-01-29 | 13:00 | 365.2 | 175.5 | 80.8086 | 26.3 | 4.3 | 4.3 | 53.7665 | 0 | 25.2249 | 0 | 0 | -5 | 365.2
2017-01-29 | 14:00 | 374.9 | 175.5 | 109.9327 | 26.3 | 4.3 | 4.3 | 39.4676 | 0 | 20.0997 | 0 | 0 | -5 | 374.9
2017-01-29 | 15:00 | 384.9 | 175.5 | 145.4174 | 26.3 | 4.3 | 4.3 | 14.9395 | 0 | 19.1431 | 0 | 0 | -5 | 384.9
2017-01-29 | 16:00 | 405.8 | 175.5 | 164.1861 | 36.7 | 4.3 | 4.3 | 0.1477 | 0 | 25.6662 | 0 | 0 | -5 | 405.8
2017-01-29 | 17:00 | 443.6 | 175.5 | 192.3165 | 46.7 | 4.3 | 4.3 | 0 | 0 | 25.4835 | 0 | 0 | -5 | 443.6
2017-01-29 | 18:00 | 452.3 | 175.5 | 192.3707 | 55.5 | 4.3 | 4.3 | 0 | 0 | 25.3293 | 0 | 0 | -5 | 452.3
2017-01-29 | 19:00 | 439.2 | 175.5 | 187.778 | 45.5 | 4.3 | 4.3 | 0 | 0 | 26.822 | 0 | 0 | -5 | 439.2
2017-01-29 | 20:00 | 435.3 | 175.5 | 191.5607 | 37.9 | 4.3 | 4.3 | 0 | 0 | 26.7393 | 0 | 0 | -5 | 435.3
2017-01-29 | 21:00 | 432.6 | 175.5 | 191.6173 | 34.8 | 4.3 | 4.3 | 0 | 0 | 27.0827 | 0 | 0 | -5 | 432.6
2017-01-29 | 22:00 | 410.6 | 175.5 | 178.1976 | 26.8 | 4.3 | 4.3 | 0 | 0 | 26.5024 | 0 | 0 | -5 | 410.6
2017-01-29 | 23:00 | 425.3 | 175.5 | 190.8422 | 28.5 | 4.3 | 4.3 | 0 | 0 | 26.8578 | 0 | 0 | -5 | 425.3
2017-01-30 | 0:00 | 423.6 | 175.5 | 203.7034 | 30.3 | 4.3 | 4.3 | 0 | 0 | 10.4966 | 0 | 0 | -5 | 423.6
2017-01-30 | 1:00 | 450.8 | 175.5 | 226.268 | 34.9 | 4.3 | 4.3 | 0 | 0 | 10.532 | 0 | 0 | -5 | 450.8
2017-01-30 | 2:00 | 468.7 | 175.5 | 229.6853 | 46.1 | 4.3 | 4.3 | 0 | 0 | 10.2147 | 0 | 3.6 | -5 | 468.7
2017-01-30 | 3:00 | 480.2 | 175.5 | 229.8761 | 56.1 | 4.3 | 4.3 | 0 | 0 | 10.3239 | 0 | 4.8 | -5 | 480.2
2017-01-30 | 4:00 | 483.4 | 175.5 | 229.9785 | 59.5 | 4.3 | 4.3 | 0 | 0 | 10.0215 | 0 | 4.8 | -5 | 483.4
2017-01-30 | 5:00 | 483.5 | 175.5 | 236.3857 | 58.3 | 4.3 | 4.3 | 0 | 0 | 9.7143 | 0 | 0 | -5 | 483.5
2017-01-30 | 6:00 | 481.3 | 175.5 | 236.2339 | 56.5 | 4.3 | 4.3 | 0 | 0 | 9.4661 | 0 | 0 | -5 | 481.3
2017-01-30 | 7:00 | 464.7 | 175.5 | 227.2718 | 45.6 | 4.3 | 4.3 | 3.5685 | 0 | 9.1597 | 0 | 0 | -5 | 464.7
2017-01-30 | 8:00 | 485.9 | 175.5 | 236.3899 | 40.3 | 4.3 | 4.3 | 21.1416 | 0 | 8.9685 | 0 | 0 | -5 | 485.9
2017-01-30 | 9:00 | 499.3 | 175.5 | 236.6182 | 32.4 | 4.3 | 4.3 | 42.6876 | 0 | 8.4942 | 0 | 0 | -5 | 499.3
2017-01-30 | 10:00 | 488.2 | 175.5 | 220.0787 | 26.6 | 4.3 | 4.3 | 54.0347 | 0 | 8.3866 | 0 | 0 | -5 | 488.2
2017-01-30 | 11:00 | 483.9 | 175.5 | 212.2841 | 26.6 | 4.3 | 4.3 | 56.8723 | 0 | 9.0436 | 0 | 0 | -5 | 483.9
2017-01-30 | 12:00 | 460.6 | 175.5 | 193.6835 | 27.5 | 4.3 | 4.3 | 50.8721 | 0 | 9.4444 | 0 | 0 | -5 | 460.6
2017-01-30 | 13:00 | 476.4 | 175.5 | 215.5119 | 30.2 | 4.3 | 4.3 | 41.9248 | 0 | 9.6633 | 0 | 0 | -5 | 476.4
2017-01-30 | 14:00 | 472.1 | 175.5 | 218.5151 | 39.2 | 4.3 | 4.3 | 25.7666 | 0 | 9.5183 | 0 | 0 | -5 | 472.1
2017-01-30 | 15:00 | 480.6 | 175.5 | 229.8278 | 50.1 | 4.3 | 4.3 | 7.1965 | 0 | 9.5757 | 0 | 4.8 | -5 | 480.6
2017-01-30 | 16:00 | 483.4 | 175.5 | 229.9346 | 59.8 | 4.3 | 4.3 | 0.0957 | 0 | 9.6697 | 0 | 4.8 | -5 | 483.4
2017-01-30 | 17:00 | 503.2 | 175.5 | 230.3516 | 68.2 | 4.3 | 4.3 | 0 | 0 | 9.8484 | 0 | 15.7 | -5 | 503.2
2017-01-30 | 18:00 | 501 | 175.5 | 230.2407 | 68.2 | 4.3 | 4.3 | 0 | 0 | 10.0593 | 0 | 13.4 | -5 | 501
2017-01-30 | 19:00 | 483.1 | 175.5 | 230.0094 | 58.9 | 4.3 | 4.3 | 0 | 0 | 10.3906 | 0 | 4.7 | -5 | 483.1
2017-01-30 | 20:00 | 472 | 175.5 | 229.6235 | 48.9 | 4.3 | 4.3 | 0 | 0 | 10.2765 | 0 | 4.1 | -5 | 472
2017-01-30 | 21:00 | 471.8 | 175.5 | 229.6263 | 47.8 | 4.3 | 4.3 | 0 | 0 | 10.4737 | 0 | 4.8 | -5 | 471.8
2017-01-30 | 22:00 | 451.4 | 175.5 | 225.1685 | 36.3 | 4.3 | 4.3 | 0 | 0 | 10.8315 | 0 | 0 | -5 | 451.4
2017-01-30 | 23:00 | 467.7 | 175.5 | 236.0648 | 41.5 | 4.3 | 4.3 | 0 | 0 | 11.0352 | 0 | 0 | -5 | 467.7
2017-01-31 | 0:00 | 464.2 | 175.5 | 225.7752 | 32.1 | 4.3 | 4.3 | 0 | 0 | 27.2248 | 0 | 0 | -5 | 464.2
2017-01-31 | 1:00 | 483.6 | 175.5 | 231.4474 | 46.1 | 4.3 | 4.3 | 0 | 0 | 26.9526 | 0 | 0 | -5 | 483.6
2017-01-31 | 2:00 | 497.3 | 175.5 | 234.7567 | 56.1 | 4.3 | 4.3 | 0 | 0 | 27.3433 | 0 | 0 | -5 | 497.3
2017-01-31 | 3:00 | 502.8 | 175.5 | 234.9314 | 61.2 | 4.3 | 4.3 | 0 | 0 | 27.5686 | 0 | 0 | -5 | 502.8
2017-01-31 | 4:00 | 507.1 | 175.5 | 234.9788 | 65.5 | 4.3 | 4.3 | 0 | 0 | 27.5212 | 0 | 0 | -5 | 507.1
2017-01-31 | 5:00 | 503.8 | 175.5 | 234.929 | 62.7 | 4.3 | 4.3 | 0 | 0 | 27.071 | 0 | 0 | -5 | 503.8
2017-01-31 | 6:00 | 511.2 | 175.5 | 238.8687 | 66.8 | 4.3 | 4.3 | 0 | 0 | 26.4313 | 0 | 0 | -5 | 511.2
2017-01-31 | 7:00 | 501.5 | 175.5 | 236.9815 | 54.3 | 4.3 | 4.3 | 5.3081 | 0 | 25.8104 | 0 | 0 | -5 | 501.5
2017-01-31 | 8:00 | 529.6 | 175.5 | 237.5353 | 59.3 | 4.3 | 4.3 | 27.117 | 0 | 26.5477 | 0 | 0 | -5 | 529.6
2017-01-31 | 9:00 | 532.8 | 175.5 | 227.1476 | 46.3 | 4.3 | 4.3 | 53.8275 | 0 | 26.4249 | 0 | 0 | -5 | 532.8
2017-01-31 | 10:00 | 510.2 | 175.5 | 214.4796 | 26.4 | 4.3 | 4.3 | 64.7903 | 0 | 25.4301 | 0 | 0 | -5 | 510.2
2017-01-31 | 11:00 | 490.2 | 175.5 | 192.9644 | 26.4 | 4.3 | 4.3 | 66.1846 | 0 | 25.551 | 0 | 0 | -5 | 490.2
2017-01-31 | 12:00 | 452.1 | 175.5 | 156.0773 | 26.4 | 4.3 | 4.3 | 63.8215 | 0 | 26.7012 | 0 | 0 | -5 | 452.1
2017-01-31 | 13:00 | 458.4 | 175.5 | 173.9086 | 26.4 | 4.3 | 4.3 | 53.7665 | 0 | 25.2249 | 0 | 0 | -5 | 458.4
2017-01-31 | 14:00 | 457 | 175.5 | 191.0327 | 27.3 | 4.3 | 4.3 | 39.4676 | 0 | 20.0997 | 0 | 0 | -5 | 457
2017-01-31 | 15:00 | 467.1 | 175.5 | 225.7174 | 28.2 | 4.3 | 4.3 | 14.9395 | 0 | 19.1431 | 0 | 0 | -5 | 467.1
2017-01-31 | 16:00 | 474.3 | 175.5 | 222.7861 | 46.6 | 4.3 | 4.3 | 0.1477 | 0 | 25.6662 | 0 | 0 | -5 | 474.3
2017-01-31 | 17:00 | 498.6 | 175.5 | 234.9165 | 59.1 | 4.3 | 4.3 | 0 | 0 | 25.4835 | 0 | 0 | -5 | 498.6
2017-01-31 | 18:00 | 494.2 | 175.5 | 234.7707 | 55 | 4.3 | 4.3 | 0 | 0 | 25.3293 | 0 | 0 | -5 | 494.2
2017-01-31 | 19:00 | 474.7 | 175.5 | 225.978 | 42.8 | 4.3 | 4.3 | 0 | 0 | 26.822 | 0 | 0 | -5 | 474.7
2017-01-31 | 20:00 | 463.5 | 175.5 | 226.1607 | 31.5 | 4.3 | 4.3 | 0 | 0 | 26.7393 | 0 | 0 | -5 | 463.5
2017-01-31 | 21:00 | 459.9 | 175.5 | 225.6173 | 28.1 | 4.3 | 4.3 | 0 | 0 | 27.0827 | 0 | 0 | -5 | 459.9
2017-01-31 | 22:00 | 442.3 | 175.5 | 209.7976 | 26.9 | 4.3 | 4.3 | 0 | 0 | 26.5024 | 0 | 0 | -5 | 442.3
2017-01-31 | 23:00 | 456.1 | 175.5 | 223.2422 | 26.9 | 4.3 | 4.3 | 0 | 0 | 26.8578 | 0 | 0 | -5 | 456.1
2017-02-01 | 0:00 | 449.7 | 175.5 | 220.5265 | 29 | 4.3 | 4.3 | 0 | 0 | 21.0735 | 0 | 0 | -5 | 449.7
2017-02-01 | 1:00 | 469.8 | 175.5 | 233.8907 | 37.7 | 4.3 | 4.3 | 0 | 0 | 19.1093 | 0 | 0 | -5 | 469.8
2017-02-01 | 2:00 | 483.7 | 175.5 | 236.3192 | 48.7 | 4.3 | 4.3 | 0 | 0 | 19.5808 | 0 | 0 | -5 | 483.7
2017-02-01 | 3:00 | 495.6 | 175.5 | 236.6337 | 59.5 | 4.3 | 4.3 | 0 | 0 | 20.3663 | 0 | 0 | -5 | 495.6
2017-02-01 | 4:00 | 501 | 175.5 | 236.7273 | 64.6 | 4.3 | 4.3 | 0 | 0 | 20.5727 | 0 | 0 | -5 | 501
2017-02-01 | 5:00 | 502.7 | 175.5 | 236.8811 | 65.4 | 4.3 | 4.3 | 0 | 0 | 21.3189 | 0 | 0 | -5 | 502.7
2017-02-01 | 6:00 | 493.4 | 175.5 | 236.6437 | 56.1 | 4.3 | 4.3 | 0.4185 | 0 | 21.1378 | 0 | 0 | -5 | 493.4
2017-02-01 | 7:00 | 474.4 | 175.5 | 217.1862 | 38.5 | 4.3 | 4.3 | 19.8884 | 0 | 19.7254 | 0 | 0 | -5 | 474.4
2017-02-01 | 8:00 | 473.1 | 175.5 | 205.613 | 25.4 | 4.3 | 4.3 | 42.9693 | 0 | 20.0177 | 0 | 0 | -5 | 473.1
2017-02-01 | 9:00 | 471.1 | 175.5 | 183.3889 | 25.4 | 4.3 | 4.3 | 62.8327 | 0 | 20.3784 | 0 | 0 | -5 | 471.1
2017-02-01 | 10:00 | 455.8 | 175.5 | 166.2814 | 25.4 | 4.3 | 4.3 | 71.7734 | 0 | 13.2452 | 0 | 0 | -5 | 455.8
2017-02-01 | 11:00 | 442.1 | 175.5 | 147.2356 | 25.4 | 4.3 | 4.3 | 84.3031 | 0 | 6.0613 | 0 | 0 | -5 | 442.1
2017-02-01 | 12:00 | 423.8 | 175.5 | 132.568 | 25.9 | 4.3 | 4.3 | 72.5134 | 0 | 13.7186 | 0 | 0 | -5 | 423.8
2017-02-01 | 13:00 | 460.5 | 175.5 | 174.0153 | 25.9 | 4.3 | 4.3 | 68.2568 | 0 | 13.2279 | 0 | 0 | -5 | 460.5
2017-02-01 | 14:00 | 483.6 | 175.5 | 210.835 | 28.5 | 4.3 | 4.3 | 51.1219 | 0 | 14.0431 | 0 | 0 | -5 | 483.6
2017-02-01 | 15:00 | 501.6 | 175.5 | 234.3084 | 42.1 | 4.3 | 4.3 | 25.8281 | 0 | 20.2635 | 0 | 0 | -5 | 501.6
2017-02-01 | 16:00 | 493.9 | 175.5 | 232.849 | 57.4 | 4.3 | 4.3 | 4.0457 | 0 | 20.5053 | 0 | 0 | -5 | 493.9
2017-02-01 | 17:00 | 510.1 | 175.5 | 240.9425 | 68.3 | 4.3 | 4.3 | 0 | 0 | 19.7575 | 0 | 2 | -5 | 510.1
2017-02-01 | 18:00 | 510.7 | 175.5 | 240.9545 | 68.3 | 4.3 | 4.3 | 0 | 0 | 18.2455 | 0 | 4.1 | -5 | 510.7
2017-02-01 | 19:00 | 488.5 | 175.5 | 232.4979 | 57.4 | 4.3 | 4.3 | 0 | 0 | 19.5021 | 0 | 0 | -5 | 488.5
2017-02-01 | 20:00 | 479.4 | 175.5 | 236.3273 | 43.4 | 4.3 | 4.3 | 0 | 0 | 20.5727 | 0 | 0 | -5 | 479.4
2017-02-01 | 21:00 | 481.7 | 175.5 | 236.379 | 47.2 | 4.3 | 4.3 | 0 | 0 | 19.021 | 0 | 0 | -5 | 481.7
2017-02-01 | 22:00 | 470.1 | 175.5 | 232.414 | 38.2 | 4.3 | 4.3 | 0 | 0 | 20.386 | 0 | 0 | -5 | 470.1
2017-02-01 | 23:00 | 485.7 | 175.5 | 236.4855 | 49.1 | 4.3 | 4.3 | 0 | 0 | 21.0145 | 0 | 0 | -5 | 485.7
2017-02-02 | 0:00 | 476.2 | 175.5 | 240.2624 | 32.8 | 4.3 | 4.3 | 0 | 0 | 11.7376 | 0 | 12.3 | -5 | 476.2
2017-02-02 | 1:00 | 492.7 | 175.5 | 240.6745 | 39.3 | 4.3 | 4.3 | 0 | 0 | 11.0255 | 0 | 22.6 | -5 | 492.7
2017-02-02 | 2:00 | 505.2 | 175.5 | 240.8982 | 53.6 | 4.3 | 4.3 | 0 | 0 | 10.8018 | 0 | 20.8 | -5 | 505.2
2017-02-02 | 3:00 | 520.1 | 175.5 | 241.1592 | 63.6 | 4.3 | 4.3 | 0 | 0 | 11.0408 | 0 | 25.2 | -5 | 520.1
2017-02-02 | 4:00 | 525.2 | 175.5 | 241.2661 | 67.7 | 4.3 | 4.3 | 0 | 0 | 11.3339 | 0 | 25.8 | -5 | 525.2
2017-02-02 | 5:00 | 527.7 | 175.5 | 251.8187 | 67.7 | 4.3 | 4.3 | 0 | 0 | 11.3813 | 0 | 17.7 | -5 | 527.7
2017-02-02 | 6:00 | 524.6 | 175.5 | 251.7665 | 67.6 | 4.3 | 4.3 | 0.5622 | 0 | 10.8713 | 0 | 14.7 | -5 | 524.6
2017-02-02 | 7:00 | 507.1 | 175.5 | 247.0803 | 56.7 | 4.3 | 4.3 | 13.7512 | 0 | 10.4685 | 0 | 0 | -5 | 507.1
2017-02-02 | 8:00 | 527.4 | 175.5 | 251.7539 | 35.5 | 4.3 | 4.3 | 36.0174 | 0 | 10.3287 | 0 | 14.7 | -5 | 527.4
2017-02-02 | 9:00 | 536.3 | 175.5 | 251.9217 | 30.8 | 4.3 | 4.3 | 56.3737 | 0 | 10.6046 | 0 | 7.5 | -5 | 536.3
2017-02-02 | 10:00 | 525.3 | 175.5 | 239.9796 | 30.8 | 4.3 | 4.3 | 64.7162 | 0 | 10.7042 | 0 | 0 | -5 | 525.3
2017-02-02 | 11:00 | 515.6 | 175.5 | 231.2635 | 25.7 | 4.3 | 4.3 | 68.6471 | 0 | 10.8894 | 0 | 0 | -5 | 515.6
2017-02-02 | 12:00 | 492.5 | 175.5 | 209.2403 | 28.8 | 4.3 | 4.3 | 63.7924 | 0 | 11.5673 | 0 | 0 | -5 | 492.5
2017-02-02 | 13:00 | 514.5 | 175.5 | 239.2145 | 31.9 | 4.3 | 4.3 | 52.8363 | 0 | 11.4492 | 0 | 0 | -5 | 514.5
2017-02-02 | 14:00 | 514.7 | 175.5 | 251.5711 | 32.8 | 4.3 | 4.3 | 38.2423 | 0 | 11.3866 | 0 | 1.6 | -5 | 514.7
2017-02-02 | 15:00 | 517.8 | 175.5 | 251.6596 | 41.1 | 4.3 | 4.3 | 19.6522 | 0 | 11.5882 | 0 | 14.7 | -5 | 517.8
2017-02-02 | 16:00 | 508.1 | 175.5 | 251.4803 | 57 | 4.3 | 4.3 | 2.8801 | 0 | 11.9396 | 0 | 5.7 | -5 | 508.1
2017-02-02 | 17:00 | 524.4 | 175.5 | 251.8066 | 67 | 4.3 | 4.3 | 0 | 0 | 11.8934 | 0 | 14.6 | -5 | 524.4
2017-02-02 | 18:00 | 522.5 | 175.5 | 251.6548 | 65.2 | 4.3 | 4.3 | 0 | 0 | 11.8452 | 0 | 14.7 | -5 | 522.5
2017-02-02 | 19:00 | 499.3 | 175.5 | 251.2375 | 55.2 | 4.3 | 4.3 | 0 | 0 | 11.8625 | 0 | 1.9 | -5 | 499.3
2017-02-02 | 20:00 | 490.6 | 175.5 | 251.1082 | 34.1 | 4.3 | 4.3 | 0 | 0 | 11.6918 | 0 | 14.6 | -5 | 490.6
2017-02-02 | 21:00 | 494.1 | 175.5 | 251.2118 | 37.5 | 4.3 | 4.3 | 0 | 0 | 11.6882 | 0 | 14.6 | -5 | 494.1
2017-02-02 | 22:00 | 484.5 | 175.5 | 250.9717 | 32.8 | 4.3 | 4.3 | 0 | 0 | 11.6283 | 0 | 10 | -5 | 484.5
2017-02-02 | 23:00 | 496.2 | 175.5 | 251.2002 | 39.9 | 4.3 | 4.3 | 0 | 0 | 11.3998 | 0 | 14.6 | -5 | 496.2
2017-02-03 | 0:00 | 488 | 175.5 | 236.7265 | 51.1 | 4.3 | 4.3 | 0 | 0 | 21.0735 | 0 | 0 | -5 | 488
2017-02-03 | 1:00 | 504.1 | 175.5 | 243.0907 | 62.8 | 4.3 | 4.3 | 0 | 0 | 19.1093 | 0 | 0 | -5 | 504.1
2017-02-03 | 2:00 | 515.7 | 175.5 | 249.5192 | 67.5 | 4.3 | 4.3 | 0 | 0 | 19.5808 | 0 | 0 | -5 | 515.7
2017-02-03 | 3:00 | 525.3 | 175.5 | 251.7337 | 67.5 | 4.3 | 4.3 | 0 | 0 | 20.3663 | 0 | 6.6 | -5 | 525.3
2017-02-03 | 4:00 | 537 | 175.5 | 251.9273 | 67.5 | 4.3 | 4.3 | 0 | 0 | 20.5727 | 0 | 17.9 | -5 | 537
2017-02-03 | 5:00 | 533.2 | 175.5 | 251.9811 | 67.5 | 4.3 | 4.3 | 0 | 0 | 21.3189 | 0 | 13.3 | -5 | 533.2
2017-02-03 | 6:00 | 527.2 | 175.5 | 251.7437 | 67.5 | 4.3 | 4.3 | 0.4185 | 0 | 21.1378 | 0 | 7.3 | -5 | 527.2
2017-02-03 | 7:00 | 512 | 175.5 | 238.2862 | 55 | 4.3 | 4.3 | 19.8884 | 0 | 19.7254 | 0 | 0 | -5 | 512
2017-02-03 | 8:00 | 527.1 | 175.5 | 245.113 | 39.9 | 4.3 | 4.3 | 42.9693 | 0 | 20.0177 | 0 | 0 | -5 | 527.1
2017-02-03 | 9:00 | 524.3 | 175.5 | 236.7889 | 25.2 | 4.3 | 4.3 | 62.8327 | 0 | 20.3784 | 0 | 0 | -5 | 524.3
2017-02-03 | 10:00 | 504.6 | 175.5 | 215.2814 | 25.2 | 4.3 | 4.3 | 71.7734 | 0 | 13.2452 | 0 | 0 | -5 | 504.6
2017-02-03 | 11:00 | 488.6 | 175.5 | 193.9356 | 25.2 | 4.3 | 4.3 | 84.3031 | 0 | 6.0613 | 0 | 0 | -5 | 488.6
2017-02-03 | 12:00 | 454.4 | 175.5 | 163.368 | 25.7 | 4.3 | 4.3 | 72.5134 | 0 | 13.7186 | 0 | 0 | -5 | 454.4
2017-02-03 | 13:00 | 472.1 | 175.5 | 185.8153 | 25.7 | 4.3 | 4.3 | 68.2568 | 0 | 13.2279 | 0 | 0 | -5 | 472.1
2017-02-03 | 14:00 | 472.5 | 175.5 | 202.535 | 25.7 | 4.3 | 4.3 | 51.1219 | 0 | 14.0431 | 0 | 0 | -5 | 472.5
2017-02-03 | 15:00 | 476.3 | 175.5 | 222.3084 | 28.8 | 4.3 | 4.3 | 25.8281 | 0 | 20.2635 | 0 | 0 | -5 | 476.3
2017-02-03 | 16:00 | 477 | 175.5 | 229.549 | 43.8 | 4.3 | 4.3 | 4.0457 | 0 | 20.5053 | 0 | 0 | -5 | 477
2017-02-03 | 17:00 | 495.6 | 175.5 | 240.6425 | 54.7 | 4.3 | 4.3 | 0 | 0 | 19.7575 | 0 | 1.4 | -5 | 495.6
2017-02-03 | 18:00 | 491.1 | 175.5 | 240.5545 | 51.8 | 4.3 | 4.3 | 0 | 0 | 18.2455 | 0 | 1.4 | -5 | 491.1
2017-02-03 | 19:00 | 471 | 175.5 | 232.0979 | 40.3 | 4.3 | 4.3 | 0 | 0 | 19.5021 | 0 | 0 | -5 | 471
2017-02-03 | 20:00 | 460.5 | 175.5 | 228.9273 | 31.9 | 4.3 | 4.3 | 0 | 0 | 20.5727 | 0 | 0 | -5 | 460.5
2017-02-03 | 21:00 | 457.6 | 175.5 | 226.679 | 32.8 | 4.3 | 4.3 | 0 | 0 | 19.021 | 0 | 0 | -5 | 457.6
2017-02-03 | 22:00 | 441.5 | 175.5 | 213.714 | 28.3 | 4.3 | 4.3 | 0 | 0 | 20.386 | 0 | 0 | -5 | 441.5
2017-02-03 | 23:00 | 459.8 | 175.5 | 228.8855 | 30.8 | 4.3 | 4.3 | 0 | 0 | 21.0145 | 0 | 0 | -5 | 459.8
2017-02-04 | 0:00 | 452.3 | 175.5 | 212.1624 | 49.3 | 4.3 | 4.3 | 0 | 0 | 11.7376 | 0 | 0 | -5 | 452.3
2017-02-04 | 1:00 | 463.4 | 175.5 | 210.8745 | 62.4 | 4.3 | 4.3 | 0 | 0 | 11.0255 | 0 | 0 | -5 | 463.4
2017-02-04 | 2:00 | 471.4 | 175.5 | 215.3982 | 66.1 | 4.3 | 4.3 | 0 | 0 | 10.8018 | 0 | 0 | -5 | 471.4
2017-02-04 | 3:00 | 484.3 | 175.5 | 226.6592 | 67.5 | 4.3 | 4.3 | 0 | 0 | 11.0408 | 0 | 0 | -5 | 484.3
2017-02-04 | 4:00 | 483.8 | 175.5 | 225.8661 | 67.5 | 4.3 | 4.3 | 0 | 0 | 11.3339 | 0 | 0 | -5 | 483.8
2017-02-04 | 5:00 | 471.8 | 175.5 | 216.3187 | 65 | 4.3 | 4.3 | 0 | 0 | 11.3813 | 0 | 0 | -5 | 471.8
2017-02-04 | 6:00 | 455.6 | 175.5 | 214.2665 | 50.8 | 4.3 | 4.3 | 0.5622 | 0 | 10.8713 | 0 | 0 | -5 | 455.6
2017-02-04 | 7:00 | 433.2 | 175.5 | 189.0803 | 40.8 | 4.3 | 4.3 | 13.7512 | 0 | 10.4685 | 0 | 0 | -5 | 433.2
2017-02-04 | 8:00 | 449 | 175.5 | 198.3539 | 25.2 | 4.3 | 4.3 | 36.0174 | 0 | 10.3287 | 0 | 0 | -5 | 449
2017-02-04 | 9:00 | 452.6 | 175.5 | 181.3217 | 25.2 | 4.3 | 4.3 | 56.3737 | 0 | 10.6046 | 0 | 0 | -5 | 452.6
2017-02-04 | 10:00 | 445 | 175.5 | 165.2796 | 25.2 | 4.3 | 4.3 | 64.7162 | 0 | 10.7042 | 0 | 0 | -5 | 445
2017-02-04 | 11:00 | 427.9 | 175.5 | 144.0635 | 25.2 | 4.3 | 4.3 | 68.6471 | 0 | 10.8894 | 0 | 0 | -5 | 427.9
2017-02-04 | 12:00 | 411.3 | 175.5 | 131.6403 | 25.2 | 4.3 | 4.3 | 63.7924 | 0 | 11.5673 | 0 | 0 | -5 | 411.3
2017-02-04 | 13:00 | 411.9 | 175.5 | 143.3145 | 25.2 | 4.3 | 4.3 | 52.8363 | 0 | 11.4492 | 0 | 0 | -5 | 411.9
2017-02-04 | 14:00 | 407.1 | 175.5 | 153.1711 | 25.2 | 4.3 | 4.3 | 38.2423 | 0 | 11.3866 | 0 | 0 | -5 | 407.1
2017-02-04 | 15:00 | 413.6 | 175.5 | 178.0596 | 25.2 | 4.3 | 4.3 | 19.6522 | 0 | 11.5882 | 0 | 0 | -5 | 413.6
2017-02-04 | 16:00 | 423.1 | 175.5 | 186.5803 | 42.6 | 4.3 | 4.3 | 2.8801 | 0 | 11.9396 | 0 | 0 | -5 | 423.1
2017-02-04 | 17:00 | 455.3 | 175.5 | 209.2066 | 55.1 | 4.3 | 4.3 | 0 | 0 | 11.8934 | 0 | 0 | -5 | 455.3
2017-02-04 | 18:00 | 456 | 175.5 | 209.1548 | 55.9 | 4.3 | 4.3 | 0 | 0 | 11.8452 | 0 | 0 | -5 | 456
2017-02-04 | 19:00 | 440.8 | 175.5 | 204.2375 | 45.6 | 4.3 | 4.3 | 0 | 0 | 11.8625 | 0 | 0 | -5 | 440.8
2017-02-04 | 20:00 | 432.7 | 175.5 | 208.8082 | 33.1 | 4.3 | 4.3 | 0 | 0 | 11.6918 | 0 | 0 | -5 | 432.7
2017-02-04 | 21:00 | 430.1 | 175.5 | 208.6118 | 30.7 | 4.3 | 4.3 | 0 | 0 | 11.6882 | 0 | 0 | -5 | 430.1
2017-02-04 | 22:00 | 411.7 | 175.5 | 193.1717 | 27.8 | 4.3 | 4.3 | 0 | 0 | 11.6283 | 0 | 0 | -5 | 411.7
2017-02-04 | 23:00 | 428.1 | 175.5 | 207.3002 | 30.3 | 4.3 | 4.3 | 0 | 0 | 11.3998 | 0 | 0 | -5 | 428.1
2017-02-05 | 0:00 | 423.1 | 175.5 | 177.7265 | 45.2 | 4.3 | 4.3 | 0 | 0 | 21.0735 | 0 | 0 | -5 | 423.1
2017-02-05 | 1:00 | 437.3 | 175.5 | 182.9907 | 56.1 | 4.3 | 4.3 | 0 | 0 | 19.1093 | 0 | 0 | -5 | 437.3
2017-02-05 | 2:00 | 449.3 | 175.5 | 187.3192 | 63.3 | 4.3 | 4.3 | 0 | 0 | 19.5808 | 0 | 0 | -5 | 449.3
2017-02-05 | 3:00 | 459.9 | 175.5 | 195.4337 | 65 | 4.3 | 4.3 | 0 | 0 | 20.3663 | 0 | 0 | -5 | 459.9
2017-02-05 | 4:00 | 461.5 | 175.5 | 196.8273 | 65 | 4.3 | 4.3 | 0 | 0 | 20.5727 | 0 | 0 | -5 | 461.5
2017-02-05 | 5:00 | 453.9 | 175.5 | 188.4811 | 65 | 4.3 | 4.3 | 0 | 0 | 21.3189 | 0 | 0 | -5 | 453.9
2017-02-05 | 6:00 | 430.3 | 175.5 | 179.7437 | 49.9 | 4.3 | 4.3 | 0.4185 | 0 | 21.1378 | 0 | 0 | -5 | 430.3
2017-02-05 | 7:00 | 394.9 | 175.5 | 140.3862 | 35.8 | 4.3 | 4.3 | 19.8884 | 0 | 19.7254 | 0 | 0 | -5 | 394.9
2017-02-05 | 8:00 | 384.3 | 175.5 | 117.013 | 25.2 | 4.3 | 4.3 | 42.9693 | 0 | 20.0177 | 0 | 0 | -5 | 384.3
2017-02-05 | 9:00 | 374 | 175.5 | 86.4889 | 25.2 | 4.3 | 4.3 | 62.8327 | 0 | 20.3784 | 0 | 0 | -5 | 374
2017-02-05 | 10:00 | 361 | 175.5 | 71.6814 | 25.2 | 4.3 | 4.3 | 71.7734 | 0 | 13.2452 | 0 | 0 | -5 | 361
2017-02-05 | 11:00 | 354.8 | 175.5 | 60.1356 | 25.2 | 4.3 | 4.3 | 84.3031 | 0 | 6.0613 | 0 | 0 | -5 | 354.8
2017-02-05 | 12:00 | 345.9 | 175.5 | 56.568 | 25.2 | 4.3 | 4.3 | 72.5134 | 0 | 13.7186 | 0 | -1.2 | -5 | 345.9
2017-02-05 | 13:00 | 347.7 | 175.5 | 61.9153 | 25.2 | 4.3 | 4.3 | 68.2568 | 0 | 13.2279 | 0 | 0 | -5 | 347.7
2017-02-05 | 14:00 | 347 | 175.5 | 77.535 | 25.2 | 4.3 | 4.3 | 51.1219 | 0 | 14.0431 | 0 | 0 | -5 | 347
2017-02-05 | 15:00 | 358.6 | 175.5 | 108.2084 | 25.2 | 4.3 | 4.3 | 25.8281 | 0 | 20.2635 | 0 | 0 | -5 | 358.6
2017-02-05 | 16:00 | 383.4 | 175.5 | 143.549 | 36.2 | 4.3 | 4.3 | 4.0457 | 0 | 20.5053 | 0 | 0 | -5 | 383.4
2017-02-05 | 17:00 | 428.9 | 175.5 | 183.8425 | 46.2 | 4.3 | 4.3 | 0 | 0 | 19.7575 | 0 | 0 | -5 | 428.9
2017-02-05 | 18:00 | 434.8 | 175.5 | 183.9545 | 53.5 | 4.3 | 4.3 | 0 | 0 | 18.2455 | 0 | 0 | -5 | 434.8
2017-02-05 | 19:00 | 423.5 | 175.5 | 181.3979 | 43.5 | 4.3 | 4.3 | 0 | 0 | 19.5021 | 0 | 0 | -5 | 423.5
2017-02-05 | 20:00 | 418.3 | 175.5 | 183.6273 | 35 | 4.3 | 4.3 | 0 | 0 | 20.5727 | 0 | 0 | -5 | 418.3
2017-02-05 | 21:00 | 415.6 | 175.5 | 182.979 | 34.5 | 4.3 | 4.3 | 0 | 0 | 19.021 | 0 | 0 | -5 | 415.6
2017-02-05 | 22:00 | 395.4 | 175.5 | 170.214 | 25.7 | 4.3 | 4.3 | 0 | 0 | 20.386 | 0 | 0 | -5 | 395.4
2017-02-05 | 23:00 | 405.7 | 175.5 | 179.8855 | 25.7 | 4.3 | 4.3 | 0 | 0 | 21.0145 | 0 | 0 | -5 | 405.7
2017-02-06 | 0:00 | 404.3 | 175.5 | 184.6624 | 28.8 | 4.3 | 4.3 | 0 | 0 | 11.7376 | 0 | 0 | -5 | 404.3
2017-02-06 | 1:00 | 418.3 | 175.5 | 196.2745 | 31.9 | 4.3 | 4.3 | 0 | 0 | 11.0255 | 0 | 0 | -5 | 418.3
2017-02-06 | 2:00 | 435.8 | 175.5 | 197.8982 | 42.7 | 4.3 | 4.3 | 0 | 0 | 10.8018 | 0 | 5.3 | -5 | 435.8
2017-02-06 | 3:00 | 444.9 | 175.5 | 198.0592 | 51.4 | 4.3 | 4.3 | 0 | 0 | 11.0408 | 0 | 5.3 | -5 | 444.9
2017-02-06 | 4:00 | 454.5 | 175.5 | 198.2661 | 60.5 | 4.3 | 4.3 | 0 | 0 | 11.3339 | 0 | 5.3 | -5 | 454.5
2017-02-06 | 5:00 | 456.6 | 175.5 | 206.1187 | 60 | 4.3 | 4.3 | 0 | 0 | 11.3813 | 0 | 0 | -5 | 456.6
2017-02-06 | 6:00 | 454 | 175.5 | 208.4665 | 55 | 4.3 | 4.3 | 0.5622 | 0 | 10.8713 | 0 | 0 | -5 | 454
2017-02-06 | 7:00 | 444.4 | 175.5 | 197.8803 | 43.2 | 4.3 | 4.3 | 13.7512 | 0 | 10.4685 | 0 | 0 | -5 | 444.4
2017-02-06 | 8:00 | 467.2 | 175.5 | 208.6539 | 33.1 | 4.3 | 4.3 | 36.0174 | 0 | 10.3287 | 0 | 0 | -5 | 467.2
2017-02-06 | 9:00 | 480.7 | 175.5 | 208.9217 | 25.7 | 4.3 | 4.3 | 56.3737 | 0 | 10.6046 | 0 | 0 | -5 | 480.7
2017-02-06 | 10:00 | 473.8 | 175.5 | 194.0796 | 25.2 | 4.3 | 4.3 | 64.7162 | 0 | 10.7042 | 0 | 0 | -5 | 473.8
2017-02-06 | 11:00 | 467 | 175.5 | 183.1635 | 25.2 | 4.3 | 4.3 | 68.6471 | 0 | 10.8894 | 0 | 0 | -5 | 467
2017-02-06 | 12:00 | 440.5 | 175.5 | 160.3403 | 25.7 | 4.3 | 4.3 | 63.7924 | 0 | 11.5673 | 0 | 0 | -5 | 440.5
2017-02-06 | 13:00 | 457 | 175.5 | 187.0145 | 26.6 | 4.3 | 4.3 | 52.8363 | 0 | 11.4492 | 0 | 0 | -5 | 457
2017-02-06 | 14:00 | 456.5 | 175.5 | 197.9711 | 29.8 | 4.3 | 4.3 | 38.2423 | 0 | 11.3866 | 0 | 0 | -5 | 456.5
2017-02-06 | 15:00 | 459.1 | 175.5 | 195.2596 | 53.5 | 4.3 | 4.3 | 19.6522 | 0 | 11.5882 | 0 | 0 | -5 | 459.1
2017-02-06 | 16:00 | 466.4 | 175.5 | 205.8803 | 66.6 | 4.3 | 4.3 | 2.8801 | 0 | 11.9396 | 0 | 0 | -5 | 466.4
2017-02-06 | 17:00 | 479.7 | 175.5 | 209.3066 | 67.5 | 4.3 | 4.3 | 0 | 0 | 11.8934 | 0 | 11.9 | -5 | 479.7
2017-02-06 | 18:00 | 478.1 | 175.5 | 209.2548 | 67.5 | 4.3 | 4.3 | 0 | 0 | 11.8452 | 0 | 10.4 | -5 | 478.1
2017-02-06 | 19:00 | 457.3 | 175.5 | 206.1375 | 60.2 | 4.3 | 4.3 | 0 | 0 | 11.8625 | 0 | 0 | -5 | 457.3
2017-02-06 | 20:00 | 441.6 | 175.5 | 200.6082 | 50.2 | 4.3 | 4.3 | 0 | 0 | 11.6918 | 0 | 0 | -5 | 441.6
2017-02-06 | 21:00 | 432.8 | 175.5 | 205.2118 | 36.8 | 4.3 | 4.3 | 0 | 0 | 11.6882 | 0 | 0 | -5 | 432.8
2017-02-06 | 22:00 | 413.1 | 175.5 | 194.0717 | 28.3 | 4.3 | 4.3 | 0 | 0 | 11.6283 | 0 | 0 | -5 | 413.1
2017-02-06 | 23:00 | 425.1 | 175.5 | 203.8002 | 30.8 | 4.3 | 4.3 | 0 | 0 | 11.3998 | 0 | 0 | -5 | 425.1
2017-02-07 | 0:00 | 419.2 | 175.5 | 189.9265 | 29.1 | 4.3 | 4.3 | 0 | 0 | 21.0735 | 0 | 0 | -5 | 419.2
2017-02-07 | 1:00 | 437.6 | 175.5 | 207.1907 | 32.2 | 4.3 | 4.3 | 0 | 0 | 19.1093 | 0 | 0 | -5 | 437.6
2017-02-07 | 2:00 | 452.9 | 175.5 | 208.7192 | 43.3 | 4.3 | 4.3 | 0 | 0 | 19.5808 | 0 | 2.2 | -5 | 452.9
2017-02-07 | 3:00 | 465.3 | 175.5 | 208.9337 | 53.3 | 4.3 | 4.3 | 0 | 0 | 20.3663 | 0 | 3.6 | -5 | 465.3
2017-02-07 | 4:00 | 471.3 | 175.5 | 209.0273 | 59 | 4.3 | 4.3 | 0 | 0 | 20.5727 | 0 | 3.6 | -5 | 471.3
2017-02-07 | 5:00 | 472.7 | 175.5 | 209.1811 | 59.5 | 4.3 | 4.3 | 0 | 0 | 21.3189 | 0 | 3.6 | -5 | 472.7
2017-02-07 | 6:00 | 470.5 | 175.5 | 209.0437 | 57.2 | 4.3 | 4.3 | 0.4185 | 0 | 21.1378 | 0 | 3.6 | -5 | 470.5
2017-02-07 | 7:00 | 451.8 | 175.5 | 190.8862 | 42.2 | 4.3 | 4.3 | 19.8884 | 0 | 19.7254 | 0 | 0 | -5 | 451.8
2017-02-07 | 8:00 | 471.3 | 175.5 | 198.613 | 30.6 | 4.3 | 4.3 | 42.9693 | 0 | 20.0177 | 0 | 0 | -5 | 471.3
2017-02-07 | 9:00 | 470.3 | 175.5 | 182.4889 | 25.5 | 4.3 | 4.3 | 62.8327 | 0 | 20.3784 | 0 | 0 | -5 | 470.3
2017-02-07 | 10:00 | 454.8 | 175.5 | 165.1814 | 25.5 | 4.3 | 4.3 | 71.7734 | 0 | 13.2452 | 0 | 0 | -5 | 454.8
2017-02-07 | 11:00 | 441.8 | 175.5 | 146.8356 | 25.5 | 4.3 | 4.3 | 84.3031 | 0 | 6.0613 | 0 | 0 | -5 | 441.8
2017-02-07 | 12:00 | 411.7 | 175.5 | 120.368 | 26 | 4.3 | 4.3 | 72.5134 | 0 | 13.7186 | 0 | 0 | -5 | 411.7
2017-02-07 | 13:00 | 429.4 | 175.5 | 142.8153 | 26 | 4.3 | 4.3 | 68.2568 | 0 | 13.2279 | 0 | 0 | -5 | 429.4
2017-02-07 | 14:00 | 447 | 175.5 | 176.735 | 26 | 4.3 | 4.3 | 51.1219 | 0 | 14.0431 | 0 | 0 | -5 | 447
2017-02-07 | 15:00 | 460.8 | 175.5 | 197.0084 | 38.6 | 4.3 | 4.3 | 25.8281 | 0 | 20.2635 | 0 | 0 | -5 | 460.8
2017-02-07 | 16:00 | 468.9 | 175.5 | 207.549 | 57.7 | 4.3 | 4.3 | 4.0457 | 0 | 20.5053 | 0 | 0 | -5 | 468.9
2017-02-07 | 17:00 | 491.9 | 175.5 | 209.4425 | 68.6 | 4.3 | 4.3 | 0 | 0 | 19.7575 | 0 | 15 | -5 | 491.9
2017-02-07 | 18:00 | 490.3 | 175.5 | 209.4545 | 68.6 | 4.3 | 4.3 | 0 | 0 | 18.2455 | 0 | 14.9 | -5 | 490.3
2017-02-07 | 19:00 | 471.6 | 175.5 | 209.0979 | 60.4 | 4.3 | 4.3 | 0 | 0 | 19.5021 | 0 | 3.5 | -5 | 471.6
2017-02-07 | 20:00 | 466.4 | 175.5 | 208.9273 | 54.2 | 4.3 | 4.3 | 0 | 0 | 20.5727 | 0 | 3.6 | -5 | 466.4
2017-02-07 | 21:00 | 468.1 | 175.5 | 209.079 | 57.3 | 4.3 | 4.3 | 0 | 0 | 19.021 | 0 | 3.6 | -5 | 468.1
2017-02-07 | 22:00 | 449.2 | 175.5 | 203.314 | 46.4 | 4.3 | 4.3 | 0 | 0 | 20.386 | 0 | 0 | -5 | 449.2
2017-02-07 | 23:00 | 460.7 | 175.5 | 208.8855 | 48.1 | 4.3 | 4.3 | 0 | 0 | 21.0145 | 0 | 3.6 | -5 | 460.7
2017-02-08 | 0:00 | 450.6 | 175.5 | 208.6624 | 39.3 | 4.3 | 4.3 | 0 | 0 | 11.7376 | 0 | 11.8 | -5 | 450.6
2017-02-08 | 1:00 | 463.9 | 175.5 | 208.9745 | 52.3 | 4.3 | 4.3 | 0 | 0 | 11.0255 | 0 | 12.5 | -5 | 463.9
2017-02-08 | 2:00 | 476.9 | 175.5 | 209.1982 | 62.3 | 4.3 | 4.3 | 0 | 0 | 10.8018 | 0 | 15.5 | -5 | 476.9
2017-02-08 | 3:00 | 486 | 175.5 | 209.3592 | 68 | 4.3 | 4.3 | 0 | 0 | 11.0408 | 0 | 18.5 | -5 | 486
2017-02-08 | 4:00 | 487.2 | 175.5 | 209.3661 | 68 | 4.3 | 4.3 | 0 | 0 | 11.3339 | 0 | 19.4 | -5 | 487.2
2017-02-08 | 5:00 | 484.9 | 175.5 | 219.8187 | 68 | 4.3 | 4.3 | 0 | 0 | 11.3813 | 0 | 6.6 | -5 | 484.9
2017-02-08 | 6:00 | 479.7 | 175.5 | 219.7665 | 64.4 | 4.3 | 4.3 | 0.5622 | 0 | 10.8713 | 0 | 5 | -5 | 479.7
2017-02-08 | 7:00 | 468.2 | 175.5 | 211.3803 | 53.5 | 4.3 | 4.3 | 13.7512 | 0 | 10.4685 | 0 | 0 | -5 | 468.2
2017-02-08 | 8:00 | 482.6 | 175.5 | 219.8539 | 32.9 | 4.3 | 4.3 | 36.0174 | 0 | 10.3287 | 0 | 4.4 | -5 | 482.6
2017-02-08 | 9:00 | 484.8 | 175.5 | 209.0217 | 29.7 | 4.3 | 4.3 | 56.3737 | 0 | 10.6046 | 0 | 0 | -5 | 484.8
2017-02-08 | 10:00 | 469 | 175.5 | 188.6796 | 25.8 | 4.3 | 4.3 | 64.7162 | 0 | 10.7042 | 0 | 0 | -5 | 469
2017-02-08 | 11:00 | 463.3 | 175.5 | 178.8635 | 25.8 | 4.3 | 4.3 | 68.6471 | 0 | 10.8894 | 0 | 0 | -5 | 463.3
2017-02-08 | 12:00 | 432.3 | 175.5 | 152.0403 | 25.8 | 4.3 | 4.3 | 63.7924 | 0 | 11.5673 | 0 | 0 | -5 | 432.3
2017-02-08 | 13:00 | 452.3 | 175.5 | 182.6145 | 26.3 | 4.3 | 4.3 | 52.8363 | 0 | 11.4492 | 0 | 0 | -5 | 452.3
2017-02-08 | 14:00 | 448.9 | 175.5 | 190.6711 | 29.5 | 4.3 | 4.3 | 38.2423 | 0 | 11.3866 | 0 | 0 | -5 | 448.9
2017-02-08 | 15:00 | 458 | 175.5 | 208.8596 | 33.1 | 4.3 | 4.3 | 19.6522 | 0 | 11.5882 | 0 | 5.7 | -5 | 458
2017-02-08 | 16:00 | 461.4 | 175.5 | 208.8803 | 58 | 4.3 | 4.3 | 2.8801 | 0 | 11.9396 | 0 | 0.6 | -5 | 461.4
2017-02-08 | 17:00 | 484.9 | 175.5 | 209.4066 | 68 | 4.3 | 4.3 | 0 | 0 | 11.8934 | 0 | 16.5 | -5 | 484.9
2017-02-08 | 18:00 | 479.8 | 175.5 | 209.2548 | 64.1 | 4.3 | 4.3 | 0 | 0 | 11.8452 | 0 | 15.5 | -5 | 479.8
2017-02-08 | 19:00 | 457.8 | 175.5 | 208.8375 | 54.1 | 4.3 | 4.3 | 0 | 0 | 11.8625 | 0 | 3.9 | -5 | 457.8
2017-02-08 | 20:00 | 445 | 175.5 | 208.6082 | 32.9 | 4.3 | 4.3 | 0 | 0 | 11.6918 | 0 | 12.7 | -5 | 445
2017-02-08 | 21:00 | 436.5 | 175.5 | 208.3118 | 32.9 | 4.3 | 4.3 | 0 | 0 | 11.6882 | 0 | 4.5 | -5 | 436.5
2017-02-08 | 22:00 | 418.5 | 175.5 | 197.3717 | 30.4 | 4.3 | 4.3 | 0 | 0 | 11.6283 | 0 | 0 | -5 | 418.5
2017-02-08 | 23:00 | 427.5 | 175.5 | 206.6002 | 30.4 | 4.3 | 4.3 | 0 | 0 | 11.3998 | 0 | 0 | -5 | 427.5
2017-02-09 | 0:00 | 417.6 | 175.5 | 189.6265 | 27.8 | 4.3 | 4.3 | 0 | 0 | 21.0735 | 0 | 0 | -5 | 417.6
2017-02-09 | 1:00 | 434 | 175.5 | 199.1907 | 36.6 | 4.3 | 4.3 | 0 | 0 | 19.1093 | 0 | 0 | -5 | 434
2017-02-09 | 2:00 | 446.7 | 175.5 | 197.7192 | 50.3 | 4.3 | 4.3 | 0 | 0 | 19.5808 | 0 | 0 | -5 | 446.7
2017-02-09 | 3:00 | 462 | 175.5 | 201.7337 | 60.8 | 4.3 | 4.3 | 0 | 0 | 20.3663 | 0 | 0 | -5 | 462
2017-02-09 | 4:00 | 472.2 | 175.5 | 207.5273 | 65 | 4.3 | 4.3 | 0 | 0 | 20.5727 | 0 | 0 | -5 | 472.2
2017-02-09 | 5:00 | 470.9 | 175.5 | 205.4811 | 65 | 4.3 | 4.3 | 0 | 0 | 21.3189 | 0 | 0 | -5 | 470.9
2017-02-09 | 6:00 | 466.9 | 175.5 | 201.8437 | 64.4 | 4.3 | 4.3 | 0.4185 | 0 | 21.1378 | 0 | 0 | -5 | 466.9
2017-02-09 | 7:00 | 445.1 | 175.5 | 177.0862 | 49.3 | 4.3 | 4.3 | 19.8884 | 0 | 19.7254 | 0 | 0 | -5 | 445.1
2017-02-09 | 8:00 | 445 | 175.5 | 177.713 | 25.2 | 4.3 | 4.3 | 42.9693 | 0 | 20.0177 | 0 | 0 | -5 | 445
2017-02-09 | 9:00 | 435.3 | 175.5 | 147.7889 | 25.2 | 4.3 | 4.3 | 62.8327 | 0 | 20.3784 | 0 | 0 | -5 | 435.3
2017-02-09 | 10:00 | 419.3 | 175.5 | 129.9814 | 25.2 | 4.3 | 4.3 | 71.7734 | 0 | 13.2452 | 0 | 0 | -5 | 419.3
2017-02-09 | 11:00 | 413.5 | 175.5 | 118.8356 | 25.2 | 4.3 | 4.3 | 84.3031 | 0 | 6.0613 | 0 | 0 | -5 | 413.5
2017-02-09 | 12:00 | 390.3 | 175.5 | 99.768 | 25.2 | 4.3 | 4.3 | 72.5134 | 0 | 13.7186 | 0 | 0 | -5 | 390.3
2017-02-09 | 13:00 | 407 | 175.5 | 120.7153 | 25.7 | 4.3 | 4.3 | 68.2568 | 0 | 13.2279 | 0 | 0 | -5 | 407
2017-02-09 | 14:00 | 418.3 | 175.5 | 148.335 | 25.7 | 4.3 | 4.3 | 51.1219 | 0 | 14.0431 | 0 | 0 | -5 | 418.3
2017-02-09 | 15:00 | 428.9 | 175.5 | 178.0084 | 25.7 | 4.3 | 4.3 | 25.8281 | 0 | 20.2635 | 0 | 0 | -5 | 428.9
2017-02-09 | 16:00 | 443.3 | 175.5 | 186.149 | 53.5 | 4.3 | 4.3 | 4.0457 | 0 | 20.5053 | 0 | 0 | -5 | 443.3
2017-02-09 | 17:00 | 470 | 175.5 | 204.5425 | 66.6 | 4.3 | 4.3 | 0 | 0 | 19.7575 | 0 | 0 | -5 | 470
2017-02-09 | 18:00 | 473.7 | 175.5 | 209.1545 | 67 | 4.3 | 4.3 | 0 | 0 | 18.2455 | 0 | 0.2 | -5 | 473.7
2017-02-09 | 19:00 | 454.9 | 175.5 | 200.2979 | 56 | 4.3 | 4.3 | 0 | 0 | 19.5021 | 0 | 0 | -5 | 454.9
2017-02-09 | 20:00 | 440.7 | 175.5 | 197.3273 | 43.7 | 4.3 | 4.3 | 0 | 0 | 20.5727 | 0 | 0 | -5 | 440.7
2017-02-09 | 21:00 | 433 | 175.5 | 197.879 | 36.1 | 4.3 | 4.3 | 0 | 0 | 19.021 | 0 | 0.9 | -5 | 433
2017-02-09 | 22:00 | 420.2 | 175.5 | 188.814 | 31.9 | 4.3 | 4.3 | 0 | 0 | 20.386 | 0 | 0 | -5 | 420.2
2017-02-09 | 23:00 | 430.1 | 175.5 | 197.7855 | 32 | 4.3 | 4.3 | 0 | 0 | 21.0145 | 0 | 0.2 | -5 | 430.1
2017-02-10 | 0:00 | 422.6 | 175.5 | 197.6624 | 32.8 | 4.3 | 4.3 | 0 | 0 | 11.7376 | 0 | 1.3 | -5 | 422.6
2017-02-10 | 1:00 | 436.5 | 175.5 | 197.8745 | 42.7 | 4.3 | 4.3 | 0 | 0 | 11.0255 | 0 | 5.8 | -5 | 436.5
2017-02-10 | 2:00 | 449.2 | 175.5 | 198.1982 | 52.7 | 4.3 | 4.3 | 0 | 0 | 10.8018 | 0 | 8.4 | -5 | 449.2
2017-02-10 | 3:00 | 458.8 | 175.5 | 198.3592 | 61.9 | 4.3 | 4.3 | 0 | 0 | 11.0408 | 0 | 8.4 | -5 | 458.8
2017-02-10 | 4:00 | 465.4 | 175.5 | 198.4661 | 67.7 | 4.3 | 4.3 | 0 | 0 | 11.3339 | 0 | 8.8 | -5 | 465.4
2017-02-10 | 5:00 | 465.8 | 175.5 | 208.9187 | 66.2 | 4.3 | 4.3 | 0 | 0 | 11.3813 | 0 | 0.2 | -5 | 465.8
2017-02-10 | 6:00 | 460.2 | 175.5 | 208.8665 | 60.6 | 4.3 | 4.3 | 0.5622 | 0 | 10.8713 | 0 | 0.2 | -5 | 460.2
2017-02-10 | 7:00 | 445 | 175.5 | 193.7803 | 47.9 | 4.3 | 4.3 | 13.7512 | 0 | 10.4685 | 0 | 0 | -5 | 445
2017-02-10 | 8:00 | 456 | 175.5 | 200.2539 | 30.3 | 4.3 | 4.3 | 36.0174 | 0 | 10.3287 | 0 | 0 | -5 | 456
2017-02-10 | 9:00 | 459.4 | 175.5 | 188.1217 | 25.2 | 4.3 | 4.3 | 56.3737 | 0 | 10.6046 | 0 | 0 | -5 | 459.4
2017-02-10 | 10:00 | 442.6 | 175.5 | 162.8796 | 25.2 | 4.3 | 4.3 | 64.7162 | 0 | 10.7042 | 0 | 0 | -5 | 442.6
2017-02-10 | 11:00 | 431.5 | 175.5 | 147.6635 | 25.2 | 4.3 | 4.3 | 68.6471 | 0 | 10.8894 | 0 | 0 | -5 | 431.5
2017-02-10 | 12:00 | 407.3 | 175.5 | 127.1403 | 25.7 | 4.3 | 4.3 | 63.7924 | 0 | 11.5673 | 0 | 0 | -5 | 407.3
2017-02-10 | 13:00 | 424.8 | 175.5 | 155.7145 | 25.7 | 4.3 | 4.3 | 52.8363 | 0 | 11.4492 | 0 | 0 | -5 | 424.8
2017-02-10 | 14:00 | 432.9 | 175.5 | 175.8711 | 28.3 | 4.3 | 4.3 | 38.2423 | 0 | 11.3866 | 0 | 0 | -5 | 432.9
2017-02-10 | 15:00 | 441.6 | 175.5 | 195.1596 | 36.1 | 4.3 | 4.3 | 19.6522 | 0 | 11.5882 | 0 | 0 | -5 | 441.6
2017-02-10 | 16:00 | 448.1 | 175.5 | 197.3803 | 56.8 | 4.3 | 4.3 | 2.8801 | 0 | 11.9396 | 0 | 0 | -5 | 448.1
2017-02-10 | 17:00 | 471.2 | 175.5 | 198.6066 | 67.7 | 4.3 | 4.3 | 0 | 0 | 11.8934 | 0 | 13.9 | -5 | 471.2
2017-02-10 | 18:00 | 471.2 | 175.5 | 198.5548 | 67.7 | 4.3 | 4.3 | 0 | 0 | 11.8452 | 0 | 14 | -5 | 471.2
2017-02-10 | 19:00 | 452.3 | 175.5 | 198.1375 | 57.7 | 4.3 | 4.3 | 0 | 0 | 11.8625 | 0 | 5.5 | -5 | 452.3
2017-02-10 | 20:00 | 440 | 175.5 | 198.0082 | 44.8 | 4.3 | 4.3 | 0 | 0 | 11.6918 | 0 | 6.4 | -5 | 440
2017-02-10 | 21:00 | 434.4 | 175.5 | 197.8118 | 37.4 | 4.3 | 4.3 | 0 | 0 | 11.6882 | 0 | 8.4 | -5 | 434.4
2017-02-10 | 22:00 | 423.9 | 175.5 | 197.6717 | 30.8 | 4.3 | 4.3 | 0 | 0 | 11.6283 | 0 | 4.7 | -5 | 423.9
2017-02-10 | 23:00 | 435.2 | 175.5 | 197.9002 | 36.4 | 4.3 | 4.3 | 0 | 0 | 11.3998 | 0 | 10.4 | -5 | 435.2
2017-02-11 | 0:00 | 429.5 | 175.5 | 187.4265 | 41.9 | 4.3 | 4.3 | 0 | 0 | 21.0735 | 0 | 0 | -5 | 429.5
2017-02-11 | 1:00 | 442.8 | 175.5 | 190.7907 | 53.8 | 4.3 | 4.3 | 0 | 0 | 19.1093 | 0 | 0 | -5 | 442.8
2017-02-11 | 2:00 | 455.2 | 175.5 | 192.1192 | 64.4 | 4.3 | 4.3 | 0 | 0 | 19.5808 | 0 | 0 | -5 | 455.2
2017-02-11 | 3:00 | 464 | 175.5 | 198.4337 | 65.3 | 4.3 | 4.3 | 0 | 0 | 20.3663 | 0 | 0.8 | -5 | 464
2017-02-11 | 4:00 | 466.7 | 175.5 | 198.4273 | 65.3 | 4.3 | 4.3 | 0 | 0 | 20.5727 | 0 | 3.3 | -5 | 466.7
2017-02-11 | 5:00 | 459.2 | 175.5 | 195.9811 | 62.8 | 4.3 | 4.3 | 0 | 0 | 21.3189 | 0 | 0 | -5 | 459.2
2017-02-11 | 6:00 | 435.9 | 175.5 | 187.0437 | 48.2 | 4.3 | 4.3 | 0.4185 | 0 | 21.1378 | 0 | 0 | -5 | 435.9
2017-02-11 | 7:00 | 410.1 | 175.5 | 164.2862 | 27.1 | 4.3 | 4.3 | 19.8884 | 0 | 19.7254 | 0 | 0 | -5 | 410.1
2017-02-11 | 8:00 | 409.2 | 175.5 | 143.313 | 23.8 | 4.3 | 4.3 | 42.9693 | 0 | 20.0177 | 0 | 0 | -5 | 409.2
2017-02-11 | 9:00 | 403.1 | 175.5 | 116.9889 | 23.8 | 4.3 | 4.3 | 62.8327 | 0 | 20.3784 | 0 | 0 | -5 | 403.1
2017-02-11 | 10:00 | 393.3 | 175.5 | 105.3814 | 23.8 | 4.3 | 4.3 | 71.7734 | 0 | 13.2452 | 0 | 0 | -5 | 393.3
2017-02-11 | 11:00 | 386.1 | 175.5 | 92.8356 | 23.8 | 4.3 | 4.3 | 84.3031 | 0 | 6.0613 | 0 | 0 | -5 | 386.1
2017-02-11 | 12:00 | 378.2 | 175.5 | 89.068 | 23.8 | 4.3 | 4.3 | 72.5134 | 0 | 13.7186 | 0 | 0 | -5 | 378.2
2017-02-11 | 13:00 | 380 | 175.5 | 95.6153 | 23.8 | 4.3 | 4.3 | 68.2568 | 0 | 13.2279 | 0 | 0 | -5 | 380
2017-02-11 | 14:00 | 384 | 175.5 | 115.935 | 23.8 | 4.3 | 4.3 | 51.1219 | 0 | 14.0431 | 0 | 0 | -5 | 384
2017-02-11 | 15:00 | 393.3 | 175.5 | 144.3084 | 23.8 | 4.3 | 4.3 | 25.8281 | 0 | 20.2635 | 0 | 0 | -5 | 393.3
2017-02-11 | 16:00 | 400.7 | 175.5 | 162.249 | 34.8 | 4.3 | 4.3 | 4.0457 | 0 | 20.5053 | 0 | 0 | -5 | 400.7
2017-02-11 | 17:00 | 439.3 | 175.5 | 189.4425 | 51 | 4.3 | 4.3 | 0 | 0 | 19.7575 | 0 | 0 | -5 | 439.3
2017-02-11 | 18:00 | 451.7 | 175.5 | 193.3545 | 61 | 4.3 | 4.3 | 0 | 0 | 18.2455 | 0 | 0 | -5 | 451.7
2017-02-11 | 19:00 | 439.5 | 175.5 | 189.8979 | 51 | 4.3 | 4.3 | 0 | 0 | 19.5021 | 0 | 0 | -5 | 439.5
2017-02-11 | 20:00 | 434 | 175.5 | 193.0273 | 41.3 | 4.3 | 4.3 | 0 | 0 | 20.5727 | 0 | 0 | -5 | 434
2017-02-11 | 21:00 | 430 | 175.5 | 192.879 | 39 | 4.3 | 4.3 | 0 | 0 | 19.021 | 0 | 0 | -5 | 430
2017-02-11 | 22:00 | 413.5 | 175.5 | 186.714 | 27.3 | 4.3 | 4.3 | 0 | 0 | 20.386 | 0 | 0 | -5 | 413.5
2017-02-11 | 23:00 | 431.8 | 175.5 | 192.8855 | 38.8 | 4.3 | 4.3 | 0 | 0 | 21.0145 | 0 | 0 | -5 | 431.8
2017-02-12 | 0:00 | 422.6 | 175.5 | 186.2624 | 45.5 | 4.3 | 4.3 | 0 | 0 | 11.7376 | 0 | 0 | -5 | 422.6
2017-02-12 | 1:00 | 434.1 | 175.5 | 187.4745 | 56.5 | 4.3 | 4.3 | 0 | 0 | 11.0255 | 0 | 0 | -5 | 434.1
2017-02-12 | 2:00 | 446.2 | 175.5 | 189.1982 | 67.1 | 4.3 | 4.3 | 0 | 0 | 10.8018 | 0 | 0 | -5 | 446.2
2017-02-12 | 3:00 | 453.1 | 175.5 | 190.8592 | 68 | 4.3 | 4.3 | 0 | 0 | 11.0408 | 0 | 4.1 | -5 | 453.1
2017-02-12 | 4:00 | 453.6 | 175.5 | 190.8661 | 68 | 4.3 | 4.3 | 0 | 0 | 11.3339 | 0 | 4.3 | -5 | 453.6
2017-02-12 | 5:00 | 445.9 | 175.5 | 189.9187 | 65.5 | 4.3 | 4.3 | 0 | 0 | 11.3813 | 0 | 0 | -5 | 445.9
2017-02-12 | 6:00 | 419 | 175.5 | 178.0665 | 50.4 | 4.3 | 4.3 | 0.5622 | 0 | 10.8713 | 0 | 0 | -5 | 419
2017-02-12 | 7:00 | 394.9 | 175.5 | 166.2803 | 25.3 | 4.3 | 4.3 | 13.7512 | 0 | 10.4685 | 0 | 0 | -5 | 394.9
2017-02-12 | 8:00 | 391.9 | 175.5 | 141.1539 | 25.3 | 4.3 | 4.3 | 36.0174 | 0 | 10.3287 | 0 | 0 | -5 | 391.9
2017-02-12 | 9:00 | 389.6 | 175.5 | 118.2217 | 25.3 | 4.3 | 4.3 | 56.3737 | 0 | 10.6046 | 0 | 0 | -5 | 389.6
2017-02-12 | 10:00 | 380.2 | 175.5 | 100.3796 | 25.3 | 4.3 | 4.3 | 64.7162 | 0 | 10.7042 | 0 | 0 | -5 | 380.2
2017-02-12 | 11:00 | 364.7 | 175.5 | 80.7635 | 25.3 | 4.3 | 4.3 | 68.6471 | 0 | 10.8894 | 0 | 0 | -5 | 364.7
2017-02-12 | 12:00 | 356.9 | 175.5 | 77.1403 | 25.3 | 4.3 | 4.3 | 63.7924 | 0 | 11.5673 | 0 | 0 | -5 | 356.9
2017-02-12 | 13:00 | 366.8 | 175.5 | 98.1145 | 25.3 | 4.3 | 4.3 | 52.8363 | 0 | 11.4492 | 0 | 0 | -5 | 366.8
2017-02-12 | 14:00 | 373.4 | 175.5 | 119.3711 | 25.3 | 4.3 | 4.3 | 38.2423 | 0 | 11.3866 | 0 | 0 | -5 | 373.4
2017-02-12 | 15:00 | 387.1 | 175.5 | 151.4596 | 25.3 | 4.3 | 4.3 | 19.6522 | 0 | 11.5882 | 0 | 0 | -5 | 387.1
2017-02-12 | 16:00 | 395.1 | 175.5 | 157.8803 | 43.3 | 4.3 | 4.3 | 2.8801 | 0 | 11.9396 | 0 | 0 | -5 | 395.1
2017-02-12 | 17:00 | 435.8 | 175.5 | 189.0066 | 55.8 | 4.3 | 4.3 | 0 | 0 | 11.8934 | 0 | 0 | -5 | 435.8
2017-02-12 | 18:00 | 446.4 | 175.5 | 189.9548 | 65.5 | 4.3 | 4.3 | 0 | 0 | 11.8452 | 0 | 0 | -5 | 446.4
2017-02-12 | 19:00 | 429.4 | 175.5 | 182.9375 | 55.5 | 4.3 | 4.3 | 0 | 0 | 11.8625 | 0 | 0 | -5 | 429.4
2017-02-12 | 20:00 | 423.6 | 175.5 | 188.8082 | 44 | 4.3 | 4.3 | 0 | 0 | 11.6918 | 0 | 0 | -5 | 423.6
2017-02-12 | 21:00 | 415.9 | 175.5 | 188.6118 | 36.5 | 4.3 | 4.3 | 0 | 0 | 11.6882 | 0 | 0 | -5 | 415.9
2017-02-12 | 22:00 | 389 | 175.5 | 172.0717 | 26.2 | 4.3 | 4.3 | 0 | 0 | 11.6283 | 0 | 0 | -5 | 389
2017-02-12 | 23:00 | 398.8 | 175.5 | 181.2002 | 27.1 | 4.3 | 4.3 | 0 | 0 | 11.3998 | 0 | 0 | -5 | 398.8
2017-02-13 | 0:00 | 393.5 | 175.5 | 167.0265 | 26.3 | 4.3 | 4.3 | 0 | 0 | 21.0735 | 0 | 0 | -5 | 393.5
2017-02-13 | 1:00 | 408.1 | 175.5 | 181.3907 | 28.5 | 4.3 | 4.3 | 0 | 0 | 19.1093 | 0 | 0 | -5 | 408.1
2017-02-13 | 2:00 | 421.2 | 175.5 | 183.3192 | 39.2 | 4.3 | 4.3 | 0 | 0 | 19.5808 | 0 | 0 | -5 | 421.2
2017-02-13 | 3:00 | 433.2 | 175.5 | 184.2337 | 49.5 | 4.3 | 4.3 | 0 | 0 | 20.3663 | 0 | 0 | -5 | 433.2
2017-02-13 | 4:00 | 443.9 | 175.5 | 184.7273 | 59.5 | 4.3 | 4.3 | 0 | 0 | 20.5727 | 0 | 0 | -5 | 443.9
2017-02-13 | 5:00 | 447.2 | 175.5 | 184.7811 | 62 | 4.3 | 4.3 | 0 | 0 | 21.3189 | 0 | 0 | -5 | 447.2
2017-02-13 | 6:00 | 444.8 | 175.5 | 184.7437 | 59.4 | 4.3 | 4.3 | 0.4185 | 0 | 21.1378 | 0 | 0 | -5 | 444.8
2017-02-13 | 7:00 | 427.4 | 175.5 | 164.3862 | 44.3 | 4.3 | 4.3 | 19.8884 | 0 | 19.7254 | 0 | 0 | -5 | 427.4
2017-02-13 | 8:00 | 437.2 | 175.5 | 169.713 | 25.4 | 4.3 | 4.3 | 42.9693 | 0 | 20.0177 | 0 | 0 | -5 | 437.2
2017-02-13 | 9:00 | 436.8 | 175.5 | 149.0889 | 25.4 | 4.3 | 4.3 | 62.8327 | 0 | 20.3784 | 0 | 0 | -5 | 436.8
2017-02-13 | 10:00 | 422.4 | 175.5 | 132.8814 | 25.4 | 4.3 | 4.3 | 71.7734 | 0 | 13.2452 | 0 | 0 | -5 | 422.4
2017-02-13 | 11:00 | 411.3 | 175.5 | 116.4356 | 25.4 | 4.3 | 4.3 | 84.3031 | 0 | 6.0613 | 0 | 0 | -5 | 411.3
2017-02-13 | 12:00 | 393.8 | 175.5 | 102.568 | 25.9 | 4.3 | 4.3 | 72.5134 | 0 | 13.7186 | 0 | 0 | -5 | 393.8
2017-02-13 | 13:00 | 418 | 175.5 | 131.5153 | 25.9 | 4.3 | 4.3 | 68.2568 | 0 | 13.2279 | 0 | 0 | -5 | 418
2017-02-13 | 14:00 | 424.4 | 175.5 | 154.235 | 25.9 | 4.3 | 4.3 | 51.1219 | 0 | 14.0431 | 0 | 0 | -5 | 424.4
2017-02-13 | 15:00 | 435.5 | 175.5 | 166.1084 | 44.2 | 4.3 | 4.3 | 25.8281 | 0 | 20.2635 | 0 | 0 | -5 | 435.5
2017-02-13 | 16:00 | 444.1 | 175.5 | 183.049 | 57.4 | 4.3 | 4.3 | 4.0457 | 0 | 20.5053 | 0 | 0 | -5 | 444.1
2017-02-13 | 17:00 | 470.6 | 175.5 | 191.1425 | 68.3 | 4.3 | 4.3 | 0 | 0 | 19.7575 | 0 | 12.3 | -5 | 470.6
2017-02-13 | 18:00 | 468.1 | 175.5 | 191.1545 | 68.3 | 4.3 | 4.3 | 0 | 0 | 18.2455 | 0 | 11.3 | -5 | 468.1
2017-02-13 | 19:00 | 447.4 | 175.5 | 184.6979 | 64.1 | 4.3 | 4.3 | 0 | 0 | 19.5021 | 0 | 0 | -5 | 447.4
2017-02-13 | 20:00 | 435.3 | 175.5 | 181.9273 | 53.7 | 4.3 | 4.3 | 0 | 0 | 20.5727 | 0 | 0 | -5 | 435.3
2017-02-13 | 21:00 | 428.4 | 175.5 | 183.979 | 46.3 | 4.3 | 4.3 | 0 | 0 | 19.021 | 0 | 0 | -5 | 428.4
2017-02-13 | 22:00 | 410.1 | 175.5 | 176.814 | 33.8 | 4.3 | 4.3 | 0 | 0 | 20.386 | 0 | 0 | -5 | 410.1
2017-02-13 | 23:00 | 417.8 | 175.5 | 183.2855 | 34.4 | 4.3 | 4.3 | 0 | 0 | 21.0145 | 0 | 0 | -5 | 417.8
2017-02-14 | 0:00 | 411.2 | 175.5 | 188.2624 | 32.1 | 4.3 | 4.3 | 0 | 0 | 11.7376 | 0 | 0 | -5 | 411.2
2017-02-14 | 1:00 | 430.4 | 175.5 | 190.3745 | 39.3 | 4.3 | 4.3 | 0 | 0 | 11.0255 | 0 | 10.6 | -5 | 430.4
2017-02-14 | 2:00 | 443.6 | 175.5 | 190.5982 | 49.3 | 4.3 | 4.3 | 0 | 0 | 10.8018 | 0 | 13.8 | -5 | 443.6
2017-02-14 | 3:00 | 451.2 | 175.5 | 190.7592 | 56.6 | 4.3 | 4.3 | 0 | 0 | 11.0408 | 0 | 13.7 | -5 | 451.2
2017-02-14 | 4:00 | 460.7 | 175.5 | 190.9661 | 65.6 | 4.3 | 4.3 | 0 | 0 | 11.3339 | 0 | 13.7 | -5 | 460.7
2017-02-14 | 5:00 | 461.8 | 175.5 | 201.4187 | 66.7 | 4.3 | 4.3 | 0 | 0 | 11.3813 | 0 | 3.2 | -5 | 461.8
2017-02-14 | 6:00 | 457.8 | 175.5 | 201.4665 | 62.6 | 4.3 | 4.3 | 0.5622 | 0 | 10.8713 | 0 | 3.2 | -5 | 457.8
2017-02-14 | 7:00 | 441.9 | 175.5 | 190.9803 | 47.6 | 4.3 | 4.3 | 13.7512 | 0 | 10.4685 | 0 | 0 | -5 | 441.9
2017-02-14 | 8:00 | 447.9 | 175.5 | 192.7539 | 29.7 | 4.3 | 4.3 | 36.0174 | 0 | 10.3287 | 0 | 0 | -5 | 447.9
2017-02-14 | 9:00 | 446.7 | 175.5 | 175.2217 | 25.4 | 4.3 | 4.3 | 56.3737 | 0 | 10.6046 | 0 | 0 | -5 | 446.7
2017-02-14 | 10:00 | 432.3 | 175.5 | 152.3796 | 25.4 | 4.3 | 4.3 | 64.7162 | 0 | 10.7042 | 0 | 0 | -5 | 432.3
2017-02-14 | 11:00 | 430.2 | 175.5 | 146.1635 | 25.4 | 4.3 | 4.3 | 68.6471 | 0 | 10.8894 | 0 | 0 | -5 | 430.2
2017-02-14 | 12:00 | 406.5 | 175.5 | 126.1403 | 25.9 | 4.3 | 4.3 | 63.7924 | 0 | 11.5673 | 0 | 0 | -5 | 406.5
2017-02-14 | 13:00 | 426.8 | 175.5 | 157.5145 | 25.9 | 4.3 | 4.3 | 52.8363 | 0 | 11.4492 | 0 | 0 | -5 | 426.8
2017-02-14 | 14:00 | 431.2 | 175.5 | 176.5711 | 25.9 | 4.3 | 4.3 | 38.2423 | 0 | 11.3866 | 0 | 0 | -5 | 431.2
2017-02-14 | 15:00 | 438.5 | 175.5 | 190.8596 | 37.3 | 4.3 | 4.3 | 19.6522 | 0 | 11.5882 | 0 | 0 | -5 | 438.5
2017-02-14 | 16:00 | 449.7 | 175.5 | 198.3803 | 57.4 | 4.3 | 4.3 | 2.8801 | 0 | 11.9396 | 0 | 0 | -5 | 449.7
2017-02-14 | 17:00 | 474.7 | 175.5 | 201.7066 | 68.3 | 4.3 | 4.3 | 0 | 0 | 11.8934 | 0 | 13.7 | -5 | 474.7
2017-02-14 | 18:00 | 476 | 175.5 | 201.7548 | 68.3 | 4.3 | 4.3 | 0 | 0 | 11.8452 | 0 | 15 | -5 | 476
2017-02-14 | 19:00 | 457 | 175.5 | 201.3375 | 61.5 | 4.3 | 4.3 | 0 | 0 | 11.8625 | 0 | 3.2 | -5 | 457
2017-02-14 | 20:00 | 444.2 | 175.5 | 201.1082 | 50.7 | 4.3 | 4.3 | 0 | 0 | 11.6918 | 0 | 1.6 | -5 | 444.2
2017-02-14 | 21:00 | 440.6 | 175.5 | 190.5118 | 45.6 | 4.3 | 4.3 | 0 | 0 | 11.6882 | 0 | 13.7 | -5 | 440.6
2017-02-14 | 22:00 | 416 | 175.5 | 190.0717 | 33.6 | 4.3 | 4.3 | 0 | 0 | 11.6283 | 0 | 1.6 | -5 | 416
2017-02-14 | 23:00 | 418.8 | 175.5 | 190.1002 | 31 | 4.3 | 4.3 | 0 | 0 | 11.3998 | 0 | 7.2 | -5 | 418.8
2017-02-15 | 0:00 | 409.6 | 175.5 | 181.1265 | 28.3 | 4.3 | 4.3 | 0 | 0 | 21.0735 | 0 | 0 | -5 | 409.6
2017-02-15 | 1:00 | 423.4 | 175.5 | 186.8907 | 38.3 | 4.3 | 4.3 | 0 | 0 | 19.1093 | 0 | 0 | -5 | 423.4
2017-02-15 | 2:00 | 435.1 | 175.5 | 183.5192 | 52.9 | 4.3 | 4.3 | 0 | 0 | 19.5808 | 0 | 0 | -5 | 435.1
2017-02-15 | 3:00 | 450.3 | 175.5 | 187.3337 | 63.5 | 4.3 | 4.3 | 0 | 0 | 20.3663 | 0 | 0 | -5 | 450.3
2017-02-15 | 4:00 | 460.7 | 175.5 | 190.9273 | 67.7 | 4.3 | 4.3 | 0 | 0 | 20.5727 | 0 | 2.4 | -5 | 460.7
2017-02-15 | 5:00 | 460.6 | 175.5 | 190.8811 | 67.7 | 4.3 | 4.3 | 0 | 0 | 21.3189 | 0 | 1.6 | -5 | 460.6
2017-02-15 | 6:00 | 452.3 | 175.5 | 188.9437 | 62.7 | 4.3 | 4.3 | 0.4185 | 0 | 21.1378 | 0 | 0 | -5 | 452.3
2017-02-15 | 7:00 | 437.9 | 175.5 | 171.5862 | 47.6 | 4.3 | 4.3 | 19.8884 | 0 | 19.7254 | 0 | 0 | -5 | 437.9
2017-02-15 | 8:00 | 439.9 | 175.5 | 172.613 | 25.2 | 4.3 | 4.3 | 42.9693 | 0 | 20.0177 | 0 | 0 | -5 | 439.9
2017-02-15 | 9:00 | 435.3 | 175.5 | 147.7889 | 25.2 | 4.3 | 4.3 | 62.8327 | 0 | 20.3784 | 0 | 0 | -5 | 435.3
2017-02-15 | 10:00 | 424.3 | 175.5 | 134.9814 | 25.2 | 4.3 | 4.3 | 71.7734 | 0 | 13.2452 | 0 | 0 | -5 | 424.3
2017-02-15 | 11:00 | 411.9 | 175.5 | 117.2356 | 25.2 | 4.3 | 4.3 | 84.3031 | 0 | 6.0613 | 0 | 0 | -5 | 411.9
2017-02-15 | 12:00 | 391.5 | 175.5 | 100.468 | 25.7 | 4.3 | 4.3 | 72.5134 | 0 | 13.7186 | 0 | 0 | -5 | 391.5
2017-02-15 | 13:00 | 413.3 | 175.5 | 127.0153 | 25.7 | 4.3 | 4.3 | 68.2568 | 0 | 13.2279 | 0 | 0 | -5 | 413.3
2017-02-15 | 14:00 | 417.3 | 175.5 | 147.335 | 25.7 | 4.3 | 4.3 | 51.1219 | 0 | 14.0431 | 0 | 0 | -5 | 417.3
2017-02-15 | 15:00 | 422.2 | 175.5 | 170.5084 | 26.5 | 4.3 | 4.3 | 25.8281 | 0 | 20.2635 | 0 | 0 | -5 | 422.2
2017-02-15 | 16:00 | 432.9 | 175.5 | 174.949 | 54.3 | 4.3 | 4.3 | 4.0457 | 0 | 20.5053 | 0 | 0 | -5 | 432.9
2017-02-15 | 17:00 | 458.5 | 175.5 | 190.9425 | 67.1 | 4.3 | 4.3 | 0 | 0 | 19.7575 | 0 | 1.6 | -5 | 458.5
2017-02-15 | 18:00 | 460.7 | 175.5 | 190.9545 | 67.7 | 4.3 | 4.3 | 0 | 0 | 18.2455 | 0 | 4.7 | -5 | 460.7
2017-02-15 | 19:00 | 441 | 175.5 | 187.1979 | 55.2 | 4.3 | 4.3 | 0 | 0 | 19.5021 | 0 | 0 | -5 | 441
2017-02-15 | 20:00 | 427.7 | 175.5 | 184.4273 | 43.6 | 4.3 | 4.3 | 0 | 0 | 20.5727 | 0 | 0 | -5 | 427.7
2017-02-15 | 21:00 | 423.1 | 175.5 | 188.479 | 36.5 | 4.3 | 4.3 | 0 | 0 | 19.021 | 0 | 0 | -5 | 423.1
2017-02-15 | 22:00 | 407.5 | 175.5 | 179.714 | 28.3 | 4.3 | 4.3 | 0 | 0 | 20.386 | 0 | 0 | -5 | 407.5
2017-02-15 | 23:00 | 416.7 | 175.5 | 185.7855 | 30.8 | 4.3 | 4.3 | 0 | 0 | 21.0145 | 0 | 0 | -5 | 416.7
2017-02-16 | 0:00 | 407.3 | 175.5 | 185.6624 | 30.8 | 4.3 | 4.3 | 0 | 0 | 11.7376 | 0 | 0 | -5 | 407.3
2017-02-16 | 1:00 | 421.6 | 175.5 | 187.2745 | 44.2 | 4.3 | 4.3 | 0 | 0 | 11.0255 | 0 | 0 | -5 | 421.6
2017-02-16 | 2:00 | 436.7 | 175.5 | 190.3982 | 54.8 | 4.3 | 4.3 | 0 | 0 | 10.8018 | 0 | 1.6 | -5 | 436.7
2017-02-16 | 3:00 | 447 | 175.5 | 190.6592 | 64.6 | 4.3 | 4.3 | 0 | 0 | 11.0408 | 0 | 1.6 | -5 | 447
2017-02-16 | 4:00 | 451 | 175.5 | 190.7661 | 67.5 | 4.3 | 4.3 | 0 | 0 | 11.3339 | 0 | 2.3 | -5 | 451
2017-02-16 | 5:00 | 453.6 | 175.5 | 190.8187 | 67.5 | 4.3 | 4.3 | 0 | 0 | 11.3813 | 0 | 4.8 | -5 | 453.6
2017-02-16 | 6:00 | 446.9 | 175.5 | 190.6665 | 64.1 | 4.3 | 4.3 | 0.5622 | 0 | 10.8713 | 0 | 1.6 | -5 | 446.9
2017-02-16 | 7:00 | 425.5 | 175.5 | 174.7803 | 47.4 | 4.3 | 4.3 | 13.7512 | 0 | 10.4685 | 0 | 0 | -5 | 425.5
2017-02-16 | 8:00 | 432.3 | 175.5 | 181.6539 | 25.2 | 4.3 | 4.3 | 36.0174 | 0 | 10.3287 | 0 | 0 | -5 | 432.3
2017-02-16 | 9:00 | 438.4 | 175.5 | 167.1217 | 25.2 | 4.3 | 4.3 | 56.3737 | 0 | 10.6046 | 0 | 0 | -5 | 438.4
2017-02-16 | 10:00 | 429.9 | 175.5 | 150.1796 | 25.2 | 4.3 | 4.3 | 64.7162 | 0 | 10.7042 | 0 | 0 | -5 | 429.9
2017-02-16 | 11:00 | 428.8 | 175.5 | 144.9635 | 25.2 | 4.3 | 4.3 | 68.6471 | 0 | 10.8894 | 0 | 0 | -5 | 428.8
2017-02-16 | 12:00 | 403.3 | 175.5 | 123.1403 | 25.7 | 4.3 | 4.3 | 63.7924 | 0 | 11.5673 | 0 | 0 | -5 | 403.3
2017-02-16 | 13:00 | 424.1 | 175.5 | 155.0145 | 25.7 | 4.3 | 4.3 | 52.8363 | 0 | 11.4492 | 0 | 0 | -5 | 424.1
2017-02-16 | 14:00 | 422.1 | 175.5 | 167.6711 | 25.7 | 4.3 | 4.3 | 38.2423 | 0 | 11.3866 | 0 | 0 | -5 | 422.1
2017-02-16 | 15:00 | 423.5 | 175.5 | 176.8596 | 36.3 | 4.3 | 4.3 | 19.6522 | 0 | 11.5882 | 0 | 0 | -5 | 423.5
2017-02-16 | 16:00 | 435.3 | 175.5 | 184.7803 | 56.6 | 4.3 | 4.3 | 2.8801 | 0 | 11.9396 | 0 | 0 | -5 | 435.3
2017-02-16 | 17:00 | 453.6 | 175.5 | 190.8066 | 67.5 | 4.3 | 4.3 | 0 | 0 | 11.8934 | 0 | 4.3 | -5 | 453.6
2017-02-16 | 18:00 | 449 | 175.5 | 190.7548 | 65.7 | 4.3 | 4.3 | 0 | 0 | 11.8452 | 0 | 1.6 | -5 | 449
2017-02-16 | 19:00 | 429.3 | 175.5 | 184.2375 | 54.1 | 4.3 | 4.3 | 0 | 0 | 11.8625 | 0 | 0 | -5 | 429.3
2017-02-16 | 20:00 | 412.6 | 175.5 | 187.0082 | 34.8 | 4.3 | 4.3 | 0 | 0 | 11.6918 | 0 | 0 | -5 | 412.6
2017-02-16 | 21:00 | 401 | 175.5 | 181.2118 | 29 | 4.3 | 4.3 | 0 | 0 | 11.6882 | 0 | 0 | -5 | 401
2017-02-16 | 22:00 | 384 | 175.5 | 167.5717 | 25.7 | 4.3 | 4.3 | 0 | 0 | 11.6283 | 0 | 0 | -5 | 384
2017-02-16 | 23:00 | 392.3 | 175.5 | 176.1002 | 25.7 | 4.3 | 4.3 | 0 | 0 | 11.3998 | 0 | 0 | -5 | 392.3
2017-02-17 | 0:00 | 379 | 175.5 | 162.4624 | 25.7 | 4.3 | 4.3 | 0 | 0 | 11.7376 | 0 | 0 | -5 | 379
2017-02-17 | 1:00 | 394.2 | 175.5 | 175.2745 | 28.8 | 4.3 | 4.3 | 0 | 0 | 11.0255 | 0 | 0 | -5 | 394.2
2017-02-17 | 2:00 | 409.5 | 175.5 | 187.6982 | 31.9 | 4.3 | 4.3 | 0 | 0 | 10.8018 | 0 | 0 | -5 | 409.5
2017-02-17 | 3:00 | 420.2 | 175.5 | 190.1592 | 32.8 | 4.3 | 4.3 | 0 | 0 | 11.0408 | 0 | 7.1 | -5 | 420.2
2017-02-17 | 4:00 | 433.2 | 175.5 | 190.4661 | 41.4 | 4.3 | 4.3 | 0 | 0 | 11.3339 | 0 | 10.9 | -5 | 433.2
2017-02-17 | 5:00 | 432.3 | 175.5 | 190.3187 | 40.6 | 4.3 | 4.3 | 0 | 0 | 11.3813 | 0 | 10.9 | -5 | 432.3
2017-02-17 | 6:00 | 425.6 | 175.5 | 200.7665 | 32.7 | 4.3 | 4.3 | 0.5622 | 0 | 10.8713 | 0 | 1.6 | -5 | 425.6
2017-02-17 | 7:00 | 413.7 | 175.5 | 185.1803 | 25.2 | 4.3 | 4.3 | 13.7512 | 0 | 10.4685 | 0 | 0 | -5 | 413.7
2017-02-17 | 8:00 | 436.6 | 175.5 | 185.9539 | 25.2 | 4.3 | 4.3 | 36.0174 | 0 | 10.3287 | 0 | 0 | -5 | 436.6
2017-02-17 | 9:00 | 455.7 | 175.5 | 184.4217 | 25.2 | 4.3 | 4.3 | 56.3737 | 0 | 10.6046 | 0 | 0 | -5 | 455.7
2017-02-17 | 10:00 | 458.6 | 175.5 | 178.8796 | 25.2 | 4.3 | 4.3 | 64.7162 | 0 | 10.7042 | 0 | 0 | -5 | 458.6
2017-02-17 | 11:00 | 468.5 | 175.5 | 184.1635 | 25.7 | 4.3 | 4.3 | 68.6471 | 0 | 10.8894 | 0 | 0 | -5 | 468.5
2017-02-17 | 12:00 | 454.3 | 175.5 | 171.5403 | 28.3 | 4.3 | 4.3 | 63.7924 | 0 | 11.5673 | 0 | 0 | -5 | 454.3
2017-02-17 | 13:00 | 473.5 | 175.5 | 193.2145 | 36.9 | 4.3 | 4.3 | 52.8363 | 0 | 11.4492 | 0 | 0 | -5 | 473.5
2017-02-17 | 14:00 | 480.1 | 175.5 | 195.1711 | 56.2 | 4.3 | 4.3 | 38.2423 | 0 | 11.3866 | 0 | 0 | -5 | 480.1
2017-02-17 | 15:00 | 480.5 | 175.5 | 201.8596 | 66.8 | 4.3 | 4.3 | 19.6522 | 0 | 11.5882 | 0 | 1.5 | -5 | 480.5
2017-02-17 | 16:00 | 469.4 | 175.5 | 201.5803 | 67.7 | 4.3 | 4.3 | 2.8801 | 0 | 11.9396 | 0 | 6.2 | -5 | 469.4
2017-02-17 | 17:00 | 479.4 | 175.5 | 201.8066 | 67.7 | 4.3 | 4.3 | 0 | 0 | 11.8934 | 0 | 18.9 | -5 | 479.4
2017-02-17 | 18:00 | 481.3 | 175.5 | 201.8548 | 67.7 | 4.3 | 4.3 | 0 | 0 | 11.8452 | 0 | 20.8 | -5 | 481.3
2017-02-17 | 19:00 | 457.3 | 175.5 | 201.3375 | 63.4 | 4.3 | 4.3 | 0 | 0 | 11.8625 | 0 | 1.6 | -5 | 457.3
2017-02-17 | 20:00 | 448.6 | 175.5 | 201.2082 | 54.2 | 4.3 | 4.3 | 0 | 0 | 11.6918 | 0 | 2.4 | -5 | 448.6
2017-02-17 | 21:00 | 451.2 | 175.5 | 201.2118 | 56.8 | 4.3 | 4.3 | 0 | 0 | 11.6882 | 0 | 2.4 | -5 | 451.2
2017-02-17 | 22:00 | 446.8 | 175.5 | 201.1717 | 53.7 | 4.3 | 4.3 | 0 | 0 | 11.6283 | 0 | 1.2 | -5 | 446.8
2017-02-17 | 23:00 | 458.1 | 175.5 | 201.4002 | 64.6 | 4.3 | 4.3 | 0 | 0 | 11.3998 | 0 | 1.6 | -5 | 458.1
2017-02-18 | 0:00 | 447.7 | 175.5 | 201.0265 | 46.5 | 4.3 | 4.3 | 0 | 0 | 21.0735 | 0 | 0 | -5 | 447.7
2017-02-18 | 1:00 | 464.5 | 175.5 | 201.4907 | 57.5 | 4.3 | 4.3 | 0 | 0 | 19.1093 | 0 | 7.3 | -5 | 464.5
2017-02-18 | 2:00 | 477.8 | 175.5 | 201.8192 | 67.5 | 4.3 | 4.3 | 0 | 0 | 19.5808 | 0 | 9.8 | -5 | 477.8
2017-02-18 | 3:00 | 488.9 | 175.5 | 202.0337 | 67.5 | 4.3 | 4.3 | 0 | 0 | 20.3663 | 0 | 19.9 | -5 | 488.9
2017-02-18 | 4:00 | 493.2 | 175.5 | 202.1273 | 67.5 | 4.3 | 4.3 | 0 | 0 | 20.5727 | 0 | 23.9 | -5 | 493.2
2017-02-18 | 5:00 | 484.2 | 175.5 | 201.8811 | 67.5 | 4.3 | 4.3 | 0 | 0 | 21.3189 | 0 | 14.4 | -5 | 484.2
2017-02-18 | 6:00 | 461.4 | 175.5 | 201.4437 | 57.5 | 4.3 | 4.3 | 0.4185 | 0 | 21.1378 | 0 | 1.8 | -5 | 461.4
2017-02-18 | 7:00 | 441.5 | 175.5 | 188.4862 | 34.3 | 4.3 | 4.3 | 19.8884 | 0 | 19.7254 | 0 | 0 | -5 | 441.5
2017-02-18 | 8:00 | 453 | 175.5 | 185.713 | 25.2 | 4.3 | 4.3 | 42.9693 | 0 | 20.0177 | 0 | 0 | -5 | 453
2017-02-18 | 9:00 | 452.9 | 175.5 | 165.3889 | 25.2 | 4.3 | 4.3 | 62.8327 | 0 | 20.3784 | 0 | 0 | -5 | 452.9
2017-02-18 | 10:00 | 438.6 | 175.5 | 149.2814 | 25.2 | 4.3 | 4.3 | 71.7734 | 0 | 13.2452 | 0 | 0 | -5 | 438.6
2017-02-18 | 11:00 | 429.5 | 175.5 | 134.8356 | 25.2 | 4.3 | 4.3 | 84.3031 | 0 | 6.0613 | 0 | 0 | -5 | 429.5
2017-02-18 | 12:00 | 407.1 | 175.5 | 116.068 | 25.7 | 4.3 | 4.3 | 72.5134 | 0 | 13.7186 | 0 | 0 | -5 | 407.1
2017-02-18 | 13:00 | 410.1 | 175.5 | 123.8153 | 25.7 | 4.3 | 4.3 | 68.2568 | 0 | 13.2279 | 0 | 0 | -5 | 410.1
2017-02-18 | 14:00 | 416.4 | 175.5 | 146.435 | 25.7 | 4.3 | 4.3 | 51.1219 | 0 | 14.0431 | 0 | 0 | -5 | 416.4
2017-02-18 | 15:00 | 423.9 | 175.5 | 172.5084 | 26.2 | 4.3 | 4.3 | 25.8281 | 0 | 20.2635 | 0 | 0 | -5 | 423.9
2017-02-18 | 16:00 | 424.8 | 175.5 | 184.049 | 37.1 | 4.3 | 4.3 | 4.0457 | 0 | 20.5053 | 0 | 0 | -5 | 424.8
2017-02-18 | 17:00 | 458.2 | 175.5 | 201.4425 | 54.7 | 4.3 | 4.3 | 0 | 0 | 19.7575 | 0 | 3.2 | -5 | 458.2
2017-02-18 | 18:00 | 471.1 | 175.5 | 201.6545 | 64.7 | 4.3 | 4.3 | 0 | 0 | 18.2455 | 0 | 7.4 | -5 | 471.1
2017-02-18 | 19:00 | 456.4 | 175.5 | 201.2979 | 54.7 | 4.3 | 4.3 | 0 | 0 | 19.5021 | 0 | 1.8 | -5 | 456.4
2017-02-18 | 20:00 | 452.9 | 175.5 | 201.3273 | 44.5 | 4.3 | 4.3 | 0 | 0 | 20.5727 | 0 | 7.4 | -5 | 452.9
2017-02-18 | 21:00 | 448.1 | 175.5 | 201.179 | 41.4 | 4.3 | 4.3 | 0 | 0 | 19.021 | 0 | 7.4 | -5 | 448.1
2017-02-18 | 22:00 | 434 | 175.5 | 200.914 | 32 | 4.3 | 4.3 | 0 | 0 | 20.386 | 0 | 1.6 | -5 | 434
2017-02-18 | 23:00 | 447.5 | 175.5 | 201.1855 | 38.8 | 4.3 | 4.3 | 0 | 0 | 21.0145 | 0 | 7.4 | -5 | 447.5
2017-02-19 | 0:00 | 441.2 | 175.5 | 197.3265 | 43.7 | 4.3 | 4.3 | 0 | 0 | 21.0735 | 0 | 0 | -5 | 441.2
2017-02-19 | 1:00 | 458.9 | 175.5 | 206.4907 | 54.2 | 4.3 | 4.3 | 0 | 0 | 19.1093 | 0 | 0 | -5 | 458.9
2017-02-19 | 2:00 | 473.5 | 175.5 | 210.7192 | 64.1 | 4.3 | 4.3 | 0 | 0 | 19.5808 | 0 | 0 | -5 | 473.5
2017-02-19 | 3:00 | 485.6 | 175.5 | 217.8337 | 67.5 | 4.3 | 4.3 | 0 | 0 | 20.3663 | 0 | 0.8 | -5 | 485.6
2017-02-19 | 4:00 | 495.3 | 175.5 | 218.0273 | 67.5 | 4.3 | 4.3 | 0 | 0 | 20.5727 | 0 | 10.1 | -5 | 495.3
2017-02-19 | 5:00 | 483.1 | 175.5 | 215.1811 | 67.5 | 4.3 | 4.3 | 0 | 0 | 21.3189 | 0 | 0 | -5 | 483.1
2017-02-19 | 6:00 | 453.5 | 175.5 | 202.9437 | 49.9 | 4.3 | 4.3 | 0.4185 | 0 | 21.1378 | 0 | 0 | -5 | 453.5
2017-02-19 | 7:00 | 419.1 | 175.5 | 164.9862 | 35.4 | 4.3 | 4.3 | 19.8884 | 0 | 19.7254 | 0 | 0 | -5 | 419.1
2017-02-19 | 8:00 | 420 | 175.5 | 152.713 | 25.2 | 4.3 | 4.3 | 42.9693 | 0 | 20.0177 | 0 | 0 | -5 | 420
2017-02-19 | 9:00 | 418.5 | 175.5 | 130.9889 | 25.2 | 4.3 | 4.3 | 62.8327 | 0 | 20.3784 | 0 | 0 | -5 | 418.5
2017-02-19 | 10:00 | 405.7 | 175.5 | 116.3814 | 25.2 | 4.3 | 4.3 | 71.7734 | 0 | 13.2452 | 0 | 0 | -5 | 405.7
2017-02-19 | 11:00 | 393.7 | 175.5 | 99.0356 | 25.2 | 4.3 | 4.3 | 84.3031 | 0 | 6.0613 | 0 | 0 | -5 | 393.7
2017-02-19 | 12:00 | 384.2 | 175.5 | 93.668 | 25.2 | 4.3 | 4.3 | 72.5134 | 0 | 13.7186 | 0 | 0 | -5 | 384.2
2017-02-19 | 13:00 | 384.5 | 175.5 | 98.7153 | 25.2 | 4.3 | 4.3 | 68.2568 | 0 | 13.2279 | 0 | 0 | -5 | 384.5
2017-02-19 | 14:00 | 381.6 | 175.5 | 112.135 | 25.2 | 4.3 | 4.3 | 51.1219 | 0 | 14.0431 | 0 | 0 | -5 | 381.6
2017-02-19 | 15:00 | 388.6 | 175.5 | 138.2084 | 25.2 | 4.3 | 4.3 | 25.8281 | 0 | 20.2635 | 0 | 0 | -5 | 388.6
2017-02-19 | 16:00 | 398.8 | 175.5 | 169.749 | 25.4 | 4.3 | 4.3 | 4.0457 | 0 | 20.5053 | 0 | 0 | -5 | 398.8
2017-02-19 | 17:00 | 441.4 | 175.5 | 194.1425 | 48.4 | 4.3 | 4.3 | 0 | 0 | 19.7575 | 0 | 0 | -5 | 441.4
2017-02-19 | 18:00 | 460.7 | 175.5 | 202.4545 | 60.9 | 4.3 | 4.3 | 0 | 0 | 18.2455 | 0 | 0 | -5 | 460.7
2017-02-19 | 19:00 | 448.4 | 175.5 | 201.3979 | 48.4 | 4.3 | 4.3 | 0 | 0 | 19.5021 | 0 | 0 | -5 | 448.4
2017-02-19 | 20:00 | 446 | 175.5 | 201.6273 | 44.7 | 4.3 | 4.3 | 0 | 0 | 20.5727 | 0 | 0 | -5 | 446
2017-02-19 | 21:00 | 443.4 | 175.5 | 201.579 | 43.7 | 4.3 | 4.3 | 0 | 0 | 19.021 | 0 | 0 | -5 | 443.4
2017-02-19 | 22:00 | 419 | 175.5 | 190.914 | 28.6 | 4.3 | 4.3 | 0 | 0 | 20.386 | 0 | 0 | -5 | 419
2017-02-19 | 23:00 | 431.2 | 175.5 | 204.8855 | 26.2 | 4.3 | 4.3 | 0 | 0 | 21.0145 | 0 | 0 | -5 | 431.2
2017-02-20 | 0:00 | 426.5 | 175.5 | 206.3624 | 29.3 | 4.3 | 4.3 | 0 | 0 | 11.7376 | 0 | 0 | -5 | 426.5
2017-02-20 | 1:00 | 445.6 | 175.5 | 217.0745 | 32.7 | 4.3 | 4.3 | 0 | 0 | 11.0255 | 0 | 5.7 | -5 | 445.6
2017-02-20 | 2:00 | 459 | 175.5 | 217.3982 | 43.8 | 4.3 | 4.3 | 0 | 0 | 10.8018 | 0 | 7.9 | -5 | 459
2017-02-20 | 3:00 | 474.5 | 175.5 | 217.6592 | 53.8 | 4.3 | 4.3 | 0 | 0 | 11.0408 | 0 | 12.9 | -5 | 474.5
2017-02-20 | 4:00 | 479.3 | 175.5 | 217.7661 | 58.2 | 4.3 | 4.3 | 0 | 0 | 11.3339 | 0 | 12.9 | -5 | 479.3
2017-02-20 | 5:00 | 485.9 | 175.5 | 217.8187 | 64.7 | 4.3 | 4.3 | 0 | 0 | 11.3813 | 0 | 12.9 | -5 | 485.9
2017-02-20 | 6:00 | 475.6 | 175.5 | 217.6665 | 54.7 | 4.3 | 4.3 | 0.5622 | 0 | 10.8713 | 0 | 12.7 | -5 | 475.6
2017-02-20 | 7:00 | 461.4 | 175.5 | 213.7803 | 44.3 | 4.3 | 4.3 | 13.7512 | 0 | 10.4685 | 0 | 0 | -5 | 461.4
2017-02-20 | 8:00 | 463.2 | 175.5 | 212.3539 | 25.4 | 4.3 | 4.3 | 36.0174 | 0 | 10.3287 | 0 | 0 | -5 | 463.2
2017-02-20 | 9:00 | 466.6 | 175.5 | 195.4217 | 25.1 | 4.3 | 4.3 | 56.3737 | 0 | 10.6046 | 0 | 0 | -5 | 466.6
2017-02-20 | 10:00 | 462 | 175.5 | 181.8796 | 25.6 | 4.3 | 4.3 | 64.7162 | 0 | 10.7042 | 0 | 0 | -5 | 462
2017-02-20 | 11:00 | 461.2 | 175.5 | 176.9635 | 25.6 | 4.3 | 4.3 | 68.6471 | 0 | 10.8894 | 0 | 0 | -5 | 461.2
2017-02-20 | 12:00 | 445.4 | 175.5 | 165.3403 | 25.6 | 4.3 | 4.3 | 63.7924 | 0 | 11.5673 | 0 | 0 | -5 | 445.4
2017-02-20 | 13:00 | 473.9 | 175.5 | 204.4145 | 26.1 | 4.3 | 4.3 | 52.8363 | 0 | 11.4492 | 0 | 0 | -5 | 473.9
2017-02-20 | 14:00 | 481.7 | 175.5 | 221.6711 | 31.3 | 4.3 | 4.3 | 38.2423 | 0 | 11.3866 | 0 | 0 | -5 | 481.7
2017-02-20 | 15:00 | 485.8 | 175.5 | 228.3596 | 46.5 | 4.3 | 4.3 | 19.6522 | 0 | 11.5882 | 0 | 0.6 | -5 | 485.8
2017-02-20 | 16:00 | 481.1 | 175.5 | 228.2803 | 57.2 | 4.3 | 4.3 | 2.8801 | 0 | 11.9396 | 0 | 1.7 | -5 | 481.1
2017-02-20 | 17:00 | 501.4 | 175.5 | 228.6066 | 67.2 | 4.3 | 4.3 | 0 | 0 | 11.8934 | 0 | 14.6 | -5 | 501.4
2017-02-20 | 18:00 | 505.9 | 175.5 | 228.7548 | 67.2 | 4.3 | 4.3 | 0 | 0 | 11.8452 | 0 | 19 | -5 | 505.9
2017-02-20 | 19:00 | 482.8 | 175.5 | 228.3375 | 61.1 | 4.3 | 4.3 | 0 | 0 | 11.8625 | 0 | 2.4 | -5 | 482.8
2017-02-20 | 20:00 | 472.1 | 175.5 | 228.0082 | 51.1 | 4.3 | 4.3 | 0 | 0 | 11.6918 | 0 | 2.2 | -5 | 472.1
2017-02-20 | 21:00 | 473.2 | 175.5 | 228.1118 | 51.9 | 4.3 | 4.3 | 0 | 0 | 11.6882 | 0 | 2.4 | -5 | 473.2
2017-02-20 | 22:00 | 454.7 | 175.5 | 222.9717 | 41 | 4.3 | 4.3 | 0 | 0 | 11.6283 | 0 | 0 | -5 | 454.7
2017-02-20 | 23:00 | 466.9 | 175.5 | 228.0002 | 46 | 4.3 | 4.3 | 0 | 0 | 11.3998 | 0 | 2.4 | -5 | 466.9
2017-02-21 | 0:00 | 455.6 | 175.5 | 227.7624 | 32.8 | 4.3 | 4.3 | 0 | 0 | 11.7376 | 0 | 4.2 | -5 | 455.6
2017-02-21 | 1:00 | 474.2 | 175.5 | 228.1745 | 46.6 | 4.3 | 4.3 | 0 | 0 | 11.0255 | 0 | 9.3 | -5 | 474.2
2017-02-21 | 2:00 | 489.1 | 175.5 | 228.4982 | 56.6 | 4.3 | 4.3 | 0 | 0 | 10.8018 | 0 | 14.1 | -5 | 489.1
2017-02-21 | 3:00 | 493.7 | 175.5 | 228.5592 | 60.8 | 4.3 | 4.3 | 0 | 0 | 11.0408 | 0 | 14.2 | -5 | 493.7
2017-02-21 | 4:00 | 503.9 | 175.5 | 228.7661 | 67.5 | 4.3 | 4.3 | 0 | 0 | 11.3339 | 0 | 17.2 | -5 | 503.9
2017-02-21 | 5:00 | 508.4 | 175.5 | 228.8187 | 67.5 | 4.3 | 4.3 | 0 | 0 | 11.3813 | 0 | 21.6 | -5 | 508.4
2017-02-21 | 6:00 | 500.4 | 175.5 | 239.1665 | 67 | 4.3 | 4.3 | 0.5622 | 0 | 10.8713 | 0 | 3.7 | -5 | 500.4
2017-02-21 | 7:00 | 493.4 | 175.5 | 233.9803 | 56.1 | 4.3 | 4.3 | 13.7512 | 0 | 10.4685 | 0 | 0 | -5 | 493.4
2017-02-21 | 8:00 | 513.7 | 175.5 | 239.4539 | 45.1 | 4.3 | 4.3 | 36.0174 | 0 | 10.3287 | 0 | 3.7 | -5 | 513.7
2017-02-21 | 9:00 | 522.5 | 175.5 | 239.5217 | 35.1 | 4.3 | 4.3 | 56.3737 | 0 | 10.6046 | 0 | 1.8 | -5 | 522.5
2017-02-21 | 10:00 | 504.5 | 175.5 | 224.2796 | 25.7 | 4.3 | 4.3 | 64.7162 | 0 | 10.7042 | 0 | 0 | -5 | 504.5
2017-02-21 | 11:00 | 498.5 | 175.5 | 214.1635 | 25.7 | 4.3 | 4.3 | 68.6471 | 0 | 10.8894 | 0 | 0 | -5 | 498.5
2017-02-21 | 12:00 | 477.6 | 175.5 | 197.4403 | 25.7 | 4.3 | 4.3 | 63.7924 | 0 | 11.5673 | 0 | 0 | -5 | 477.6
2017-02-21 | 13:00 | 485.5 | 175.5 | 213.3145 | 28.8 | 4.3 | 4.3 | 52.8363 | 0 | 11.4492 | 0 | 0 | -5 | 485.5
2017-02-21 | 14:00 | 484.6 | 175.5 | 223.9711 | 31.9 | 4.3 | 4.3 | 38.2423 | 0 | 11.3866 | 0 | 0 | -5 | 484.6
2017-02-21 | 15:00 | 488.2 | 175.5 | 228.4596 | 35.2 | 4.3 | 4.3 | 19.6522 | 0 | 11.5882 | 0 | 14.2 | -5 | 488.2
2017-02-21 | 16:00 | 475.8 | 175.5 | 228.1803 | 52 | 4.3 | 4.3 | 2.8801 | 0 | 11.9396 | 0 | 1.7 | -5 | 475.8
2017-02-21 | 17:00 | 495.7 | 175.5 | 228.5066 | 62 | 4.3 | 4.3 | 0 | 0 | 11.8934 | 0 | 14.2 | -5 | 495.7
2017-02-21 | 18:00 | 501.1 | 175.5 | 218.1548 | 67.3 | 4.3 | 4.3 | 0 | 0 | 11.8452 | 0 | 24.7 | -5 | 501.1
2017-02-21 | 19:00 | 479.8 | 175.5 | 217.7375 | 57.3 | 4.3 | 4.3 | 0 | 0 | 11.8625 | 0 | 13.8 | -5 | 479.8
2017-02-21 | 20:00 | 470.2 | 175.5 | 217.5082 | 37.2 | 4.3 | 4.3 | 0 | 0 | 11.6918 | 0 | 24.7 | -5 | 470.2
2017-02-21 | 21:00 | 464.1 | 175.5 | 217.4118 | 32.8 | 4.3 | 4.3 | 0 | 0 | 11.6882 | 0 | 23.1 | -5 | 464.1
2017-02-21 | 22:00 | 440.6 | 175.5 | 216.9717 | 30.8 | 4.3 | 4.3 | 0 | 0 | 11.6283 | 0 | 2.1 | -5 | 440.6
2017-02-21 | 23:00 | 452.7 | 175.5 | 217.3002 | 30.8 | 4.3 | 4.3 | 0 | 0 | 11.3998 | 0 | 14.1 | -5 | 452.7
2017-02-22 | 0:00 | 443.7 | 175.5 | 209.7265 | 33.8 | 4.3 | 4.3 | 0 | 0 | 21.0735 | 0 | 0 | -5 | 443.7
2017-02-22 | 1:00 | 458.8 | 175.5 | 212.2907 | 48.3 | 4.3 | 4.3 | 0 | 0 | 19.1093 | 0 | 0 | -5 | 458.8
2017-02-22 | 2:00 | 472.1 | 175.5 | 213.4192 | 60 | 4.3 | 4.3 | 0 | 0 | 19.5808 | 0 | 0 | -5 | 472.1
2017-02-22 | 3:00 | 479.5 | 175.5 | 214.1337 | 65.9 | 4.3 | 4.3 | 0 | 0 | 20.3663 | 0 | 0 | -5 | 479.5
2017-02-22 | 4:00 | 491.8 | 175.5 | 217.9273 | 66.4 | 4.3 | 4.3 | 0 | 0 | 20.5727 | 0 | 7.8 | -5 | 491.8
2017-02-22 | 5:00 | 486.1 | 175.5 | 217.8811 | 66.4 | 4.3 | 4.3 | 0 | 0 | 21.3189 | 0 | 1.4 | -5 | 486.1
2017-02-22 | 6:00 | 477.7 | 175.5 | 214.1437 | 62.9 | 4.3 | 4.3 | 0.4185 | 0 | 21.1378 | 0 | 0 | -5 | 477.7
2017-02-22 | 7:00 | 467 | 175.5 | 201.5862 | 46.7 | 4.3 | 4.3 | 19.8884 | 0 | 19.7254 | 0 | 0 | -5 | 467
2017-02-22 | 8:00 | 474.8 | 175.5 | 207.813 | 24.9 | 4.3 | 4.3 | 42.9693 | 0 | 20.0177 | 0 | 0 | -5 | 474.8
2017-02-22 | 9:00 | 471.5 | 175.5 | 184.2889 | 24.9 | 4.3 | 4.3 | 62.8327 | 0 | 20.3784 | 0 | 0 | -5 | 471.5
2017-02-22 | 10:00 | 452.6 | 175.5 | 163.5814 | 24.9 | 4.3 | 4.3 | 71.7734 | 0 | 13.2452 | 0 | 0 | -5 | 452.6
2017-02-22 | 11:00 | 440.3 | 175.5 | 145.9356 | 24.9 | 4.3 | 4.3 | 84.3031 | 0 | 6.0613 | 0 | 0 | -5 | 440.3
2017-02-22 | 12:00 | 413 | 175.5 | 122.768 | 24.9 | 4.3 | 4.3 | 72.5134 | 0 | 13.7186 | 0 | 0 | -5 | 413
2017-02-22 | 13:00 | 437.6 | 175.5 | 152.1153 | 24.9 | 4.3 | 4.3 | 68.2568 | 0 | 13.2279 | 0 | 0 | -5 | 437.6
2017-02-22 | 14:00 | 445.3 | 175.5 | 175.635 | 25.4 | 4.3 | 4.3 | 51.1219 | 0 | 14.0431 | 0 | 0 | -5 | 445.3
2017-02-22 | 15:00 | 452.4 | 175.5 | 201.8084 | 25.4 | 4.3 | 4.3 | 25.8281 | 0 | 20.2635 | 0 | 0 | -5 | 452.4
2017-02-22 | 16:00 | 452.8 | 175.5 | 202.749 | 46.4 | 4.3 | 4.3 | 4.0457 | 0 | 20.5053 | 0 | 0 | -5 | 452.8
2017-02-22 | 17:00 | 472.3 | 175.5 | 213.9425 | 59.5 | 4.3 | 4.3 | 0 | 0 | 19.7575 | 0 | 0 | -5 | 472.3
2017-02-22 | 18:00 | 476.1 | 175.5 | 214.0545 | 64.7 | 4.3 | 4.3 | 0 | 0 | 18.2455 | 0 | 0 | -5 | 476.1
2017-02-22 | 19:00 | 455.8 | 175.5 | 207.7979 | 49.4 | 4.3 | 4.3 | 0 | 0 | 19.5021 | 0 | 0 | -5 | 455.8
2017-02-22 | 20:00 | 441.9 | 175.5 | 211.8273 | 30.4 | 4.3 | 4.3 | 0 | 0 | 20.5727 | 0 | 0 | -5 | 441.9
2017-02-22 | 21:00 | 435.9 | 175.5 | 211.779 | 26 | 4.3 | 4.3 | 0 | 0 | 19.021 | 0 | 0 | -5 | 435.9
2017-02-22 | 22:00 | 418.8 | 175.5 | 194.414 | 24.9 | 4.3 | 4.3 | 0 | 0 | 20.386 | 0 | 0 | -5 | 418.8
2017-02-22 | 23:00 | 425 | 175.5 | 199.9855 | 24.9 | 4.3 | 4.3 | 0 | 0 | 21.0145 | 0 | 0 | -5 | 425
2017-02-23 | 0:00 | 415.9 | 175.5 | 200.3624 | 24.7 | 4.3 | 4.3 | 0 | 0 | 11.7376 | 0 | 0 | -5 | 415.9
2017-02-23 | 1:00 | 429.6 | 175.5 | 211.6745 | 27.8 | 4.3 | 4.3 | 0 | 0 | 11.0255 | 0 | 0 | -5 | 429.6
2017-02-23 | 2:00 | 441.7 | 175.5 | 211.8982 | 39.9 | 4.3 | 4.3 | 0 | 0 | 10.8018 | 0 | 0 | -5 | 441.7
2017-02-23 | 3:00 | 453.9 | 175.5 | 212.1592 | 51.6 | 4.3 | 4.3 | 0 | 0 | 11.0408 | 0 | 0 | -5 | 453.9
2017-02-23 | 4:00 | 466.9 | 175.5 | 213.4661 | 63 | 4.3 | 4.3 | 0 | 0 | 11.3339 | 0 | 0 | -5 | 466.9
2017-02-23 | 5:00 | 460 | 175.5 | 212.2187 | 57.3 | 4.3 | 4.3 | 0 | 0 | 11.3813 | 0 | 0 | -5 | 460
2017-02-23 | 6:00 | 452.1 | 175.5 | 212.0665 | 49.5 | 4.3 | 4.3 | 0.5622 | 0 | 10.8713 | 0 | 0 | -5 | 452.1
2017-02-23 | 7:00 | 438 | 175.5 | 200.1803 | 34.5 | 4.3 | 4.3 | 13.7512 | 0 | 10.4685 | 0 | 0 | -5 | 438
2017-02-23 | 8:00 | 458.6 | 175.5 | 209.3539 | 23.8 | 4.3 | 4.3 | 36.0174 | 0 | 10.3287 | 0 | 0 | -5 | 458.6
2017-02-23 | 9:00 | 469.3 | 175.5 | 199.4217 | 23.8 | 4.3 | 4.3 | 56.3737 | 0 | 10.6046 | 0 | 0 | -5 | 469.3
2017-02-23 | 10:00 | 466.4 | 175.5 | 188.0796 | 23.8 | 4.3 | 4.3 | 64.7162 | 0 | 10.7042 | 0 | 0 | -5 | 466.4
2017-02-23 | 11:00 | 459.8 | 175.5 | 177.3635 | 23.8 | 4.3 | 4.3 | 68.6471 | 0 | 10.8894 | 0 | 0 | -5 | 459.8
2017-02-23 | 12:00 | 435.1 | 175.5 | 156.8403 | 23.8 | 4.3 | 4.3 | 63.7924 | 0 | 11.5673 | 0 | 0 | -5 | 435.1
2017-02-23 | 13:00 | 446.7 | 175.5 | 179.0145 | 24.3 | 4.3 | 4.3 | 52.8363 | 0 | 11.4492 | 0 | 0 | -5 | 446.7
2017-02-23 | 14:00 | 438.5 | 175.5 | 185.4711 | 24.3 | 4.3 | 4.3 | 38.2423 | 0 | 11.3866 | 0 | 0 | -5 | 438.5
2017-02-23 | 15:00 | 435.6 | 175.5 | 200.9596 | 24.3 | 4.3 | 4.3 | 19.6522 | 0 | 11.5882 | 0 | 0 | -5 | 435.6
2017-02-23 | 16:00 | 441.4 | 175.5 | 200.9803 | 46.5 | 4.3 | 4.3 | 2.8801 | 0 | 11.9396 | 0 | 0 | -5 | 441.4
2017-02-23 | 17:00 | 462.9 | 175.5 | 212.3066 | 59.6 | 4.3 | 4.3 | 0 | 0 | 11.8934 | 0 | 0 | -5 | 462.9
2017-02-23 | 18:00 | 473.8 | 175.5 | 217.3548 | 65.5 | 4.3 | 4.3 | 0 | 0 | 11.8452 | 0 | 0 | -5 | 473.8
2017-02-23 | 19:00 | 461.4 | 175.5 | 212.2375 | 58.2 | 4.3 | 4.3 | 0 | 0 | 11.8625 | 0 | 0 | -5 | 461.4
2017-02-23 | 20:00 | 452.3 | 175.5 | 212.0082 | 49.5 | 4.3 | 4.3 | 0 | 0 | 11.6918 | 0 | 0 | -5 | 452.3
2017-02-23 | 21:00 | 454.5 | 175.5 | 212.1118 | 51.6 | 4.3 | 4.3 | 0 | 0 | 11.6882 | 0 | 0 | -5 | 454.5
2017-02-23 | 22:00 | 441.3 | 175.5 | 210.8717 | 39.7 | 4.3 | 4.3 | 0 | 0 | 11.6283 | 0 | 0 | -5 | 441.3
2017-02-23 | 23:00 | 448.5 | 175.5 | 212.1002 | 45.9 | 4.3 | 4.3 | 0 | 0 | 11.3998 | 0 | 0 | -5 | 448.5
2017-02-24 | 0:00 | 443.7 | 175.5 | 213.4624 | 39.4 | 4.3 | 4.3 | 0 | 0 | 11.7376 | 0 | 0 | -5 | 443.7
2017-02-24 | 1:00 | 458.8 | 175.5 | 217.3745 | 50.3 | 4.3 | 4.3 | 0 | 0 | 11.0255 | 0 | 1 | -5 | 458.8
2017-02-24 | 2:00 | 467.3 | 175.5 | 217.4982 | 58.9 | 4.3 | 4.3 | 0 | 0 | 10.8018 | 0 | 1 | -5 | 467.3
2017-02-24 | 3:00 | 481.2 | 175.5 | 217.7592 | 65.5 | 4.3 | 4.3 | 0 | 0 | 11.0408 | 0 | 7.8 | -5 | 481.2
2017-02-24 | 4:00 | 486.8 | 175.5 | 217.8661 | 65.5 | 4.3 | 4.3 | 0 | 0 | 11.3339 | 0 | 13 | -5 | 486.8
2017-02-24 | 5:00 | 488.8 | 175.5 | 228.4187 | 65.5 | 4.3 | 4.3 | 0 | 0 | 11.3813 | 0 | 4.4 | -5 | 488.8
2017-02-24 | 6:00 | 479.1 | 175.5 | 224.6665 | 63.9 | 4.3 | 4.3 | 0.5622 | 0 | 10.8713 | 0 | 0 | -5 | 479.1
2017-02-24 | 7:00 | 469.4 | 175.5 | 217.2803 | 48.8 | 4.3 | 4.3 | 13.7512 | 0 | 10.4685 | 0 | 0 | -5 | 469.4
2017-02-24 | 8:00 | 485.2 | 175.5 | 223.2539 | 36.5 | 4.3 | 4.3 | 36.0174 | 0 | 10.3287 | 0 | 0 | -5 | 485.2
2017-02-24 | 9:00 | 492.7 | 175.5 | 222.8217 | 23.8 | 4.3 | 4.3 | 56.3737 | 0 | 10.6046 | 0 | 0 | -5 | 492.7
2017-02-24 | 10:00 | 477.4 | 175.5 | 199.0796 | 23.8 | 4.3 | 4.3 | 64.7162 | 0 | 10.7042 | 0 | 0 | -5 | 477.4
2017-02-24 | 11:00 | 467.3 | 175.5 | 184.8635 | 23.8 | 4.3 | 4.3 | 68.6471 | 0 | 10.8894 | 0 | 0 | -5 | 467.3
2017-02-24 | 12:00 | 432.9 | 175.5 | 154.1403 | 24.3 | 4.3 | 4.3 | 63.7924 | 0 | 11.5673 | 0 | 0 | -5 | 432.9
2017-02-24 | 13:00 | 444.4 | 175.5 | 176.7145 | 24.3 | 4.3 | 4.3 | 52.8363 | 0 | 11.4492 | 0 | 0 | -5 | 444.4
2017-02-24 | 14:00 | 441.9 | 175.5 | 188.8711 | 24.3 | 4.3 | 4.3 | 38.2423 | 0 | 11.3866 | 0 | 0 | -5 | 441.9
2017-02-24 | 15:00 | 448.8 | 175.5 | 212.0596 | 26.4 | 4.3 | 4.3 | 19.6522 | 0 | 11.5882 | 0 | 0 | -5 | 448.8
2017-02-24 | 16:00 | 447.4 | 175.5 | 211.5803 | 41.9 | 4.3 | 4.3 | 2.8801 | 0 | 11.9396 | 0 | 0 | -5 | 447.4
2017-02-24 | 17:00 | 464.8 | 175.5 | 217.4066 | 55.3 | 4.3 | 4.3 | 0 | 0 | 11.8934 | 0 | 1.1 | -5 | 464.8
2017-02-24 | 18:00 | 473.3 | 175.5 | 217.6548 | 63.6 | 4.3 | 4.3 | 0 | 0 | 11.8452 | 0 | 1.1 | -5 | 473.3
2017-02-24 | 19:00 | 452.9 | 175.5 | 211.7375 | 50.2 | 4.3 | 4.3 | 0 | 0 | 11.8625 | 0 | 0 | -5 | 452.9
2017-02-24 | 20:00 | 439.3 | 175.5 | 214.9082 | 33.6 | 4.3 | 4.3 | 0 | 0 | 11.6918 | 0 | 0 | -5 | 439.3
2017-02-24 | 21:00 | 434.9 | 175.5 | 213.2118 | 30.9 | 4.3 | 4.3 | 0 | 0 | 11.6882 | 0 | 0 | -5 | 434.9
2017-02-24 | 22:00 | 425.2 | 175.5 | 206.4717 | 28 | 4.3 | 4.3 | 0 | 0 | 11.6283 | 0 | 0 | -5 | 425.2
2017-02-24 | 23:00 | 436.3 | 175.5 | 214.4002 | 31.4 | 4.3 | 4.3 | 0 | 0 | 11.3998 | 0 | 0 | -5 | 436.3
2017-02-25 | 0:00 | 426.9 | 175.5 | 196.1265 | 30.6 | 4.3 | 4.3 | 0 | 0 | 21.0735 | 0 | 0 | -5 | 426.9
2017-02-25 | 1:00 | 443.2 | 175.5 | 202.4907 | 42.5 | 4.3 | 4.3 | 0 | 0 | 19.1093 | 0 | 0 | -5 | 443.2
2017-02-25 | 2:00 | 455.8 | 175.5 | 204.6192 | 52.5 | 4.3 | 4.3 | 0 | 0 | 19.5808 | 0 | 0 | -5 | 455.8
2017-02-25 | 3:00 | 466.7 | 175.5 | 208.7337 | 58.5 | 4.3 | 4.3 | 0 | 0 | 20.3663 | 0 | 0 | -5 | 466.7
2017-02-25 | 4:00 | 470.8 | 175.5 | 212.4273 | 58.7 | 4.3 | 4.3 | 0 | 0 | 20.5727 | 0 | 0 | -5 | 470.8
2017-02-25 | 5:00 | 469.8 | 175.5 | 210.8811 | 58.5 | 4.3 | 4.3 | 0 | 0 | 21.3189 | 0 | 0 | -5 | 469.8
2017-02-25 | 6:00 | 448.3 | 175.5 | 199.1437 | 48.5 | 4.3 | 4.3 | 0.4185 | 0 | 21.1378 | 0 | 0 | -5 | 448.3
2017-02-25 | 7:00 | 413.4 | 175.5 | 161.5862 | 33.1 | 4.3 | 4.3 | 19.8884 | 0 | 19.7254 | 0 | 0 | -5 | 413.4
2017-02-25 | 8:00 | 413 | 175.5 | 146.913 | 24 | 4.3 | 4.3 | 42.9693 | 0 | 20.0177 | 0 | 0 | -5 | 413
2017-02-25 | 9:00 | 418.5 | 175.5 | 132.1889 | 24 | 4.3 | 4.3 | 62.8327 | 0 | 20.3784 | 0 | 0 | -5 | 418.5
2017-02-25 | 10:00 | 408.4 | 175.5 | 120.2814 | 24 | 4.3 | 4.3 | 71.7734 | 0 | 13.2452 | 0 | 0 | -5 | 408.4
2017-02-25 | 11:00 | 400.2 | 175.5 | 106.7356 | 24 | 4.3 | 4.3 | 84.3031 | 0 | 6.0613 | 0 | 0 | -5 | 400.2
2017-02-25 | 12:00 | 375.3 | 175.5 | 85.968 | 24 | 4.3 | 4.3 | 72.5134 | 0 | 13.7186 | 0 | 0 | -5 | 375.3
2017-02-25 | 13:00 | 381.2 | 175.5 | 96.6153 | 24 | 4.3 | 4.3 | 68.2568 | 0 | 13.2279 | 0 | 0 | -5 | 381.2
2017-02-25 | 14:00 | 392.4 | 175.5 | 124.135 | 24 | 4.3 | 4.3 | 51.1219 | 0 | 14.0431 | 0 | 0 | -5 | 392.4
2017-02-25 | 15:00 | 403.9 | 175.5 | 154.7084 | 24 | 4.3 | 4.3 | 25.8281 | 0 | 20.2635 | 0 | 0 | -5 | 403.9
2017-02-25 | 16:00 | 408.7 | 175.5 | 174.549 | 30.5 | 4.3 | 4.3 | 4.0457 | 0 | 20.5053 | 0 | 0 | -5 | 408.7
2017-02-25 | 17:00 | 443.8 | 175.5 | 197.3425 | 47.6 | 4.3 | 4.3 | 0 | 0 | 19.7575 | 0 | 0 | -5 | 443.8
2017-02-25 | 18:00 | 458.8 | 175.5 | 201.7545 | 59.7 | 4.3 | 4.3 | 0 | 0 | 18.2455 | 0 | 0 | -5 | 458.8
2017-02-25 | 19:00 | 441.8 | 175.5 | 195.5979 | 47.6 | 4.3 | 4.3 | 0 | 0 | 19.5021 | 0 | 0 | -5 | 441.8
2017-02-25 | 20:00 | 438.7 | 175.5 | 201.3273 | 37.7 | 4.3 | 4.3 | 0 | 0 | 20.5727 | 0 | 0 | -5 | 438.7
2017-02-25 | 21:00 | 444 | 175.5 | 201.479 | 44.4 | 4.3 | 4.3 | 0 | 0 | 19.021 | 0 | 0 | -5 | 444
2017-02-25 | 22:00 | 429.2 | 175.5 | 197.314 | 32.4 | 4.3 | 4.3 | 0 | 0 | 20.386 | 0 | 0 | -5 | 429.2
2017-02-25 | 23:00 | 440.3 | 175.5 | 201.3855 | 38.8 | 4.3 | 4.3 | 0 | 0 | 21.0145 | 0 | 0 | -5 | 440.3
2017-02-26 | 0:00 | 430.4 | 175.5 | 189.0265 | 40.3 | 4.3 | 4.3 | 0 | 0 | 21.0735 | 0 | 0.9 | -5 | 430.4
2017-02-26 | 1:00 | 442.8 | 175.5 | 189.2907 | 50.3 | 4.3 | 4.3 | 0 | 0 | 19.1093 | 0 | 5 | -5 | 442.8
2017-02-26 | 2:00 | 447 | 175.5 | 189.3192 | 54.6 | 4.3 | 4.3 | 0 | 0 | 19.5808 | 0 | 4.4 | -5 | 447
2017-02-26 | 3:00 | 457.2 | 175.5 | 189.4337 | 64.4 | 4.3 | 4.3 | 0 | 0 | 20.3663 | 0 | 3.9 | -5 | 457.2
2017-02-26 | 4:00 | 461 | 175.5 | 189.6273 | 66.4 | 4.3 | 4.3 | 0 | 0 | 20.5727 | 0 | 5.3 | -5 | 461
2017-02-26 | 5:00 | 452.5 | 175.5 | 189.3811 | 57.4 | 4.3 | 4.3 | 0 | 0 | 21.3189 | 0 | 5.3 | -5 | 452.5
2017-02-26 | 6:00 | 423.6 | 175.5 | 180.8437 | 42.1 | 4.3 | 4.3 | 0.4185 | 0 | 21.1378 | 0 | 0 | -5 | 423.6
2017-02-26 | 7:00 | 398.3 | 175.5 | 154.5862 | 25 | 4.3 | 4.3 | 19.8884 | 0 | 19.7254 | 0 | 0 | -5 | 398.3
2017-02-26 | 8:00 | 395.1 | 175.5 | 128.013 | 25 | 4.3 | 4.3 | 42.9693 | 0 | 20.0177 | 0 | 0 | -5 | 395.1
2017-02-26 | 9:00 | 394.4 | 175.5 | 107.0889 | 25 | 4.3 | 4.3 | 62.8327 | 0 | 20.3784 | 0 | 0 | -5 | 394.4
2017-02-26 | 10:00 | 390.8 | 175.5 | 101.6814 | 25 | 4.3 | 4.3 | 71.7734 | 0 | 13.2452 | 0 | 0 | -5 | 390.8
2017-02-26 | 11:00 | 391.3 | 175.5 | 96.8356 | 25 | 4.3 | 4.3 | 84.3031 | 0 | 6.0613 | 0 | 0 | -5 | 391.3
2017-02-26 | 12:00 | 388.8 | 175.5 | 98.468 | 25 | 4.3 | 4.3 | 72.5134 | 0 | 13.7186 | 0 | 0 | -5 | 388.8
2017-02-26 | 13:00 | 399 | 175.5 | 112.9153 | 25.5 | 4.3 | 4.3 | 68.2568 | 0 | 13.2279 | 0 | 0 | -5 | 399
2017-02-26 | 14:00 | 402.6 | 175.5 | 132.835 | 25.5 | 4.3 | 4.3 | 51.1219 | 0 | 14.0431 | 0 | 0 | -5 | 402.6
2017-02-26 | 15:00 | 409.6 | 175.5 | 158.9084 | 25.5 | 4.3 | 4.3 | 25.8281 | 0 | 20.2635 | 0 | 0 | -5 | 409.6
2017-02-26 | 16:00 | 406.5 | 175.5 | 169.349 | 33.5 | 4.3 | 4.3 | 4.0457 | 0 | 20.5053 | 0 | 0 | -5 | 406.5
2017-02-26 | 17:00 | 438.5 | 175.5 | 185.3425 | 54.3 | 4.3 | 4.3 | 0 | 0 | 19.7575 | 0 | 0 | -5 | 438.5
2017-02-26 | 18:00 | 463.3 | 175.5 | 189.6545 | 66.7 | 4.3 | 4.3 | 0 | 0 | 18.2455 | 0 | 9.6 | -5 | 463.3
2017-02-26 | 19:00 | 447 | 175.5 | 189.2979 | 54.2 | 4.3 | 4.3 | 0 | 0 | 19.5021 | 0 | 4.9 | -5 | 447
2017-02-26 | 20:00 | 443 | 175.5 | 189.3273 | 48.7 | 4.3 | 4.3 | 0 | 0 | 20.5727 | 0 | 5.3 | -5 | 443
2017-02-26 | 21:00 | 444.1 | 175.5 | 189.279 | 51.7 | 4.3 | 4.3 | 0 | 0 | 19.021 | 0 | 5 | -5 | 444.1
2017-02-26 | 22:00 | 427.5 | 175.5 | 186.314 | 41.7 | 4.3 | 4.3 | 0 | 0 | 20.386 | 0 | 0 | -5 | 427.5
2017-02-26 | 23:00 | 439.2 | 175.5 | 195.8855 | 43.2 | 4.3 | 4.3 | 0 | 0 | 21.0145 | 0 | 0 | -5 | 439.2
2017-02-27 | 0:00 | 435.5 | 175.5 | 199.6265 | 34.3 | 4.3 | 4.3 | 0 | 0 | 21.0735 | 0 | 1.4 | -5 | 435.5
2017-02-27 | 1:00 | 452.1 | 175.5 | 199.8907 | 51.2 | 4.3 | 4.3 | 0 | 0 | 19.1093 | 0 | 2.8 | -5 | 452.1
2017-02-27 | 2:00 | 469.3 | 175.5 | 200.3192 | 62.1 | 4.3 | 4.3 | 0 | 0 | 19.5808 | 0 | 8.2 | -5 | 469.3
2017-02-27 | 3:00 | 478.9 | 175.5 | 200.4337 | 66.4 | 4.3 | 4.3 | 0 | 0 | 20.3663 | 0 | 12.6 | -5 | 478.9
2017-02-27 | 4:00 | 489.1 | 175.5 | 200.7273 | 66.4 | 4.3 | 4.3 | 0 | 0 | 20.5727 | 0 | 22.3 | -5 | 489.1
2017-02-27 | 5:00 | 491.7 | 175.5 | 200.6811 | 66.4 | 4.3 | 4.3 | 0 | 0 | 21.3189 | 0 | 24.2 | -5 | 491.7
2017-02-27 | 6:00 | 484 | 175.5 | 200.5437 | 66.4 | 4.3 | 4.3 | 0.4185 | 0 | 21.1378 | 0 | 16.4 | -5 | 484
2017-02-27 | 7:00 | 459.5 | 175.5 | 191.9862 | 48.8 | 4.3 | 4.3 | 19.8884 | 0 | 19.7254 | 0 | 0 | -5 | 459.5
2017-02-27 | 8:00 | 462.9 | 175.5 | 195.913 | 24.9 | 4.3 | 4.3 | 42.9693 | 0 | 20.0177 | 0 | 0 | -5 | 462.9
2017-02-27 | 9:00 | 459.1 | 175.5 | 171.8889 | 24.9 | 4.3 | 4.3 | 62.8327 | 0 | 20.3784 | 0 | 0 | -5 | 459.1
2017-02-27 | 10:00 | 444.8 | 175.5 | 155.7814 | 24.9 | 4.3 | 4.3 | 71.7734 | 0 | 13.2452 | 0 | 0 | -5 | 444.8
2017-02-27 | 11:00 | 434.8 | 175.5 | 140.4356 | 24.9 | 4.3 | 4.3 | 84.3031 | 0 | 6.0613 | 0 | 0 | -5 | 434.8
2017-02-27 | 12:00 | 402.3 | 175.5 | 111.568 | 25.4 | 4.3 | 4.3 | 72.5134 | 0 | 13.7186 | 0 | 0 | -5 | 402.3
2017-02-27 | 13:00 | 413.7 | 175.5 | 127.7153 | 25.4 | 4.3 | 4.3 | 68.2568 | 0 | 13.2279 | 0 | 0 | -5 | 413.7
2017-02-27 | 14:00 | 412 | 175.5 | 142.335 | 25.4 | 4.3 | 4.3 | 51.1219 | 0 | 14.0431 | 0 | 0 | -5 | 412
2017-02-27 | 15:00 | 420.9 | 175.5 | 169.8084 | 25.9 | 4.3 | 4.3 | 25.8281 | 0 | 20.2635 | 0 | 0 | -5 | 420.9
2017-02-27 | 16:00 | 431.4 | 175.5 | 188.449 | 39.3 | 4.3 | 4.3 | 4.0457 | 0 | 20.5053 | 0 | 0 | -5 | 431.4
2017-02-27 | 17:00 | 459.8 | 175.5 | 200.0425 | 55.6 | 4.3 | 4.3 | 0 | 0 | 19.7575 | 0 | 5.3 | -5 | 459.8
2017-02-27 | 18:00 | 473.9 | 175.5 | 200.3545 | 66.4 | 4.3 | 4.3 | 0 | 0 | 18.2455 | 0 | 9.8 | -5 | 473.9
2017-02-27 | 19:00 | 457 | 175.5 | 199.9979 | 55.5 | 4.3 | 4.3 | 0 | 0 | 19.5021 | 0 | 2.9 | -5 | 457
2017-02-27 | 20:00 | 448.1 | 175.5 | 199.9273 | 40.3 | 4.3 | 4.3 | 0 | 0 | 20.5727 | 0 | 8.2 | -5 | 448.1
2017-02-27 | 21:00 | 441.1 | 175.5 | 199.679 | 35.1 | 4.3 | 4.3 | 0 | 0 | 19.021 | 0 | 8.2 | -5 | 441.1
2017-02-27 | 22:00 | 425.7 | 175.5 | 195.714 | 30.5 | 4.3 | 4.3 | 0 | 0 | 20.386 | 0 | 0 | -5 | 425.7
2017-02-27 | 23:00 | 436.2 | 175.5 | 199.5855 | 30.5 | 4.3 | 4.3 | 0 | 0 | 21.0145 | 0 | 6 | -5 | 436.2
2017-02-28 | 0:00 | 427.8 | 175.5 | 192.2265 | 35.4 | 4.3 | 4.3 | 0 | 0 | 21.0735 | 0 | 0 | -5 | 427.8
2017-02-28 | 1:00 | 443 | 175.5 | 192.1907 | 52.6 | 4.3 | 4.3 | 0 | 0 | 19.1093 | 0 | 0 | -5 | 443
2017-02-28 | 2:00 | 459.7 | 175.5 | 196.3192 | 64.7 | 4.3 | 4.3 | 0 | 0 | 19.5808 | 0 | 0 | -5 | 459.7
2017-02-28 | 3:00 | 471.3 | 175.5 | 200.2337 | 66.3 | 4.3 | 4.3 | 0 | 0 | 20.3663 | 0 | 5.3 | -5 | 471.3
2017-02-28 | 4:00 | 478.5 | 175.5 | 200.5273 | 66.6 | 4.3 | 4.3 | 0 | 0 | 20.5727 | 0 | 11.7 | -5 | 478.5
2017-02-28 | 5:00 | 477.2 | 175.5 | 200.3811 | 66.6 | 4.3 | 4.3 | 0 | 0 | 21.3189 | 0 | 9.8 | -5 | 477.2
2017-02-28 | 6:00 | 464.1 | 175.5 | 199.3437 | 64.1 | 4.3 | 4.3 | 0.4185 | 0 | 21.1378 | 0 | 0 | -5 | 464.1
2017-02-28 | 7:00 | 433 | 175.5 | 165.2862 | 49 | 4.3 | 4.3 | 19.8884 | 0 | 19.7254 | 0 | 0 | -5 | 433
2017-02-28 | 8:00 | 432.9 | 175.5 | 166.713 | 24.1 | 4.3 | 4.3 | 42.9693 | 0 | 20.0177 | 0 | 0 | -5 | 432.9
2017-02-28 | 9:00 | 432.4 | 175.5 | 145.9889 | 24.1 | 4.3 | 4.3 | 62.8327 | 0 | 20.3784 | 0 | 0 | -5 | 432.4
2017-02-28 | 10:00 | 416.8 | 175.5 | 128.5814 | 24.1 | 4.3 | 4.3 | 71.7734 | 0 | 13.2452 | 0 | 0 | -5 | 416.8
2017-02-28 | 11:00 | 409.6 | 175.5 | 116.0356 | 24.1 | 4.3 | 4.3 | 84.3031 | 0 | 6.0613 | 0 | 0 | -5 | 409.6
2017-02-28 | 12:00 | 381.3 | 175.5 | 91.868 | 24.1 | 4.3 | 4.3 | 72.5134 | 0 | 13.7186 | 0 | 0 | -5 | 381.3
2017-02-28 | 13:00 | 394 | 175.5 | 109.3153 | 24.1 | 4.3 | 4.3 | 68.2568 | 0 | 13.2279 | 0 | 0 | -5 | 394
2017-02-28 | 14:00 | 393.2 | 175.5 | 124.835 | 24.1 | 4.3 | 4.3 | 51.1219 | 0 | 14.0431 | 0 | 0 | -5 | 393.2
2017-02-28 | 15:00 | 401.2 | 175.5 | 151.9084 | 24.1 | 4.3 | 4.3 | 25.8281 | 0 | 20.2635 | 0 | 0 | -5 | 401.2
2017-02-28 | 16:00 | 415.5 | 175.5 | 176.049 | 35.8 | 4.3 | 4.3 | 4.0457 | 0 | 20.5053 | 0 | 0 | -5 | 415.5
2017-02-28 | 17:00 | 441.9 | 175.5 | 189.1425 | 51.6 | 4.3 | 4.3 | 0 | 0 | 19.7575 | 0 | 2.3 | -5 | 441.9
2017-02-28 | 18:00 | 454 | 175.5 | 189.4545 | 61.9 | 4.3 | 4.3 | 0 | 0 | 18.2455 | 0 | 5.3 | -5 | 454
2017-02-28 | 19:00 | 437.6 | 175.5 | 187.3979 | 51.6 | 4.3 | 4.3 | 0 | 0 | 19.5021 | 0 | 0 | -5 | 437.6
2017-02-28 | 20:00 | 424.1 | 175.5 | 188.9273 | 34.3 | 4.3 | 4.3 | 0 | 0 | 20.5727 | 0 | 1.2 | -5 | 424.1
2017-02-28 | 21:00 | 415.1 | 175.5 | 187.779 | 29.2 | 4.3 | 4.3 | 0 | 0 | 19.021 | 0 | 0 | -5 | 415.1
2017-02-28 | 22:00 | 396.7 | 175.5 | 173.114 | 24.1 | 4.3 | 4.3 | 0 | 0 | 20.386 | 0 | 0 | -5 | 396.7
2017-02-28 | 23:00 | 405.9 | 175.5 | 181.6855 | 24.1 | 4.3 | 4.3 | 0 | 0 | 21.0145 | 0 | 0 | -5 | 405.9
2017-03-01 | 0:00 | 398.5 | 175.5 | 170.6587 | 23.3 | 4.3 | 4.3 | 0 | 0 | 25.4413 | 0 | 0 | -5 | 398.5
2017-03-01 | 1:00 | 412.7 | 175.5 | 171.7036 | 37.3 | 4.3 | 4.3 | 0 | 0 | 24.5964 | 0 | 0 | -5 | 412.7
2017-03-01 | 2:00 | 428.1 | 175.5 | 178.9646 | 47.3 | 4.3 | 4.3 | 0 | 0 | 22.7354 | 0 | 0 | -5 | 428.1
2017-03-01 | 3:00 | 441.6 | 175.5 | 180.7594 | 58.4 | 4.3 | 4.3 | 0 | 0 | 23.3406 | 0 | 0 | -5 | 441.6
2017-03-01 | 4:00 | 452.1 | 175.5 | 188.8169 | 60.9 | 4.3 | 4.3 | 0 | 0 | 23.2831 | 0 | 0 | -5 | 452.1
2017-03-01 | 5:00 | 446 | 175.5 | 185.5176 | 60.2 | 4.3 | 4.3 | 0 | 0 | 21.1824 | 0 | 0 | -5 | 446
2017-03-01 | 6:00 | 435 | 175.5 | 178.9818 | 52.1 | 4.3 | 4.3 | 4.8844 | 0 | 19.9338 | 0 | 0 | -5 | 435
2017-03-01 | 7:00 | 415.9 | 175.5 | 143.0683 | 42.1 | 4.3 | 4.3 | 44.4366 | 0 | 7.1951 | 0 | 0 | -5 | 415.9
2017-03-01 | 8:00 | 420 | 175.5 | 139.588 | 23.3 | 4.3 | 4.3 | 61.8813 | 0 | 16.1307 | 0 | 0 | -5 | 420
2017-03-01 | 9:00 | 413.6 | 175.5 | 112.1948 | 23.3 | 4.3 | 4.3 | 81.6107 | 0 | 17.3945 | 0 | 0 | -5 | 413.6
2017-03-01 | 10:00 | 399.9 | 175.5 | 89.5042 | 23.3 | 4.3 | 4.3 | 89.3375 | 0 | 18.6583 | 0 | 0 | -5 | 399.9
2017-03-01 | 11:00 | 393 | 175.5 | 79.1552 | 23.3 | 4.3 | 4.3 | 91.5263 | 0 | 19.9185 | 0 | 0 | -5 | 393
2017-03-01 | 12:00 | 376.7 | 175.5 | 60.6898 | 23.3 | 4.3 | 4.3 | 92.0616 | 0 | 21.5486 | 0 | 0 | -5 | 376.7
2017-03-01 | 13:00 | 396.6 | 175.5 | 91.3461 | 23.3 | 4.3 | 4.3 | 81.245 | 0 | 21.6089 | 0 | 0 | -5 | 396.6
2017-03-01 | 14:00 | 400.2 | 175.5 | 114.5782 | 23.3 | 4.3 | 4.3 | 57.3415 | 0 | 25.8803 | 0 | 0 | -5 | 400.2
2017-03-01 | 15:00 | 412.6 | 175.5 | 150.4724 | 23.3 | 4.3 | 4.3 | 40.4829 | 0 | 19.2447 | 0 | 0 | -5 | 412.6
2017-03-01 | 16:00 | 418.8 | 175.5 | 159.2918 | 44.5 | 4.3 | 4.3 | 11.1347 | 0 | 24.7735 | 0 | 0 | -5 | 418.8
2017-03-01 | 17:00 | 438.9 | 175.5 | 179.1494 | 54.5 | 4.3 | 4.3 | 0.0454 | 0 | 26.1052 | 0 | 0 | -5 | 438.9
2017-03-01 | 18:00 | 445 | 175.5 | 184.2133 | 55.8 | 4.3 | 4.3 | 0 | 0 | 25.8867 | 0 | 0 | -5 | 445
2017-03-01 | 19:00 | 429.1 | 175.5 | 178.8783 | 46 | 4.3 | 4.3 | 0 | 0 | 25.1217 | 0 | 0 | -5 | 429.1
2017-03-01 | 20:00 | 415 | 175.5 | 174.7554 | 36 | 4.3 | 4.3 | 0 | 0 | 25.1446 | 0 | 0 | -5 | 415
2017-03-01 | 21:00 | 404.2 | 175.5 | 176.6667 | 23.3 | 4.3 | 4.3 | 0 | 0 | 25.1333 | 0 | 0 | -5 | 404.2
2017-03-01 | 22:00 | 392.3 | 175.5 | 165.7602 | 23.3 | 4.3 | 4.3 | 0 | 0 | 24.1398 | 0 | 0 | -5 | 392.3
2017-03-01 | 23:00 | 400.7 | 175.5 | 173.8289 | 23.3 | 4.3 | 4.3 | 0 | 0 | 24.4711 | 0 | 0 | -5 | 400.7
2017-03-02 | 0:00 | 393.3 | 175.5 | 182.5222 | 24 | 4.3 | 4.3 | 0 | 0 | 7.6778 | 0 | 0 | -5 | 393.3
2017-03-02 | 1:00 | 407.5 | 175.5 | 184.5652 | 35.7 | 4.3 | 4.3 | 0 | 0 | 8.1348 | 0 | 0 | -5 | 407.5
2017-03-02 | 2:00 | 420.7 | 175.5 | 184.9784 | 48.5 | 4.3 | 4.3 | 0 | 0 | 8.1216 | 0 | 0 | -5 | 420.7
2017-03-02 | 3:00 | 432.4 | 175.5 | 185.1905 | 60.3 | 4.3 | 4.3 | 0 | 0 | 7.8095 | 0 | 0 | -5 | 432.4
2017-03-02 | 4:00 | 444.4 | 175.5 | 189.2379 | 63 | 4.3 | 4.3 | 0 | 0 | 7.7621 | 0 | 5.3 | -5 | 444.4
2017-03-02 | 5:00 | 441.4 | 175.5 | 189.1797 | 61.4 | 4.3 | 4.3 | 0.0626 | 0 | 7.4577 | 0 | 4.2 | -5 | 441.4
2017-03-02 | 6:00 | 427.5 | 175.5 | 185.2309 | 48.3 | 4.3 | 4.3 | 7.8118 | 0 | 7.0573 | 0 | 0 | -5 | 427.5
2017-03-02 | 7:00 | 403.8 | 175.5 | 154.8759 | 34.2 | 4.3 | 4.3 | 28.8314 | 0 | 6.7927 | 0 | 0 | -5 | 403.8
2017-03-02 | 8:00 | 416.4 | 175.5 | 154.803 | 23.5 | 4.3 | 4.3 | 52.0305 | 0 | 6.9665 | 0 | 0 | -5 | 416.4
2017-03-02 | 9:00 | 420 | 175.5 | 140.1765 | 23.5 | 4.3 | 4.3 | 69.7373 | 0 | 7.4862 | 0 | 0 | -5 | 420
2017-03-02 | 10:00 | 414.8 | 175.5 | 124.9786 | 23.5 | 4.3 | 4.3 | 78.9709 | 0 | 8.2505 | 0 | 0 | -5 | 414.8
2017-03-02 | 11:00 | 416.4 | 175.5 | 123.9271 | 23.5 | 4.3 | 4.3 | 81.0843 | 0 | 8.7886 | 0 | 0 | -5 | 416.4
2017-03-02 | 12:00 | 390.4 | 175.5 | 101.6543 | 23.5 | 4.3 | 4.3 | 76.8659 | 0 | 9.2798 | 0 | 0 | -5 | 390.4
2017-03-02 | 13:00 | 405 | 175.5 | 125.4727 | 23.5 | 4.3 | 4.3 | 67.5006 | 0 | 9.4267 | 0 | 0 | -5 | 405
2017-03-02 | 14:00 | 401.5 | 175.5 | 135.4713 | 23.5 | 4.3 | 4.3 | 54.0971 | 0 | 9.3316 | 0 | 0 | -5 | 401.5
2017-03-02 | 15:00 | 406.4 | 175.5 | 161.666 | 23.5 | 4.3 | 4.3 | 33.204 | 0 | 8.93 | 0 | 0 | -5 | 406.4
2017-03-02 | 16:00 | 415.4 | 175.5 | 167.7167 | 48.3 | 4.3 | 4.3 | 11.6859 | 0 | 8.5974 | 0 | 0 | -5 | 415.4
2017-03-02 | 17:00 | 433 | 175.5 | 185.2907 | 59.8 | 4.3 | 4.3 | 0.4255 | 0 | 8.3838 | 0 | 0 | -5 | 433
2017-03-02 | 18:00 | 443.3 | 175.5 | 189.313 | 61.7 | 4.3 | 4.3 | 0 | 0 | 7.887 | 0 | 5.3 | -5 | 443.3
2017-03-02 | 19:00 | 427.4 | 175.5 | 185.127 | 55.5 | 4.3 | 4.3 | 0 | 0 | 7.673 | 0 | 0 | -5 | 427.4
2017-03-02 | 20:00 | 413 | 175.5 | 182.5604 | 44 | 4.3 | 4.3 | 0 | 0 | 7.3396 | 0 | 0 | -5 | 413
2017-03-02 | 21:00 | 406.1 | 175.5 | 184.6415 | 35.2 | 4.3 | 4.3 | 0 | 0 | 7.1585 | 0 | 0 | -5 | 406.1
2017-03-02 | 22:00 | 391.2 | 175.5 | 179.08 | 26.1 | 4.3 | 4.3 | 0 | 0 | 6.92 | 0 | 0 | -5 | 391.2
2017-03-02 | 23:00 | 400.7 | 175.5 | 184.6029 | 30 | 4.3 | 4.3 | 0 | 0 | 6.9971 | 0 | 0 | -5 | 400.7
2017-03-03 | 0:00 | 390.1 | 175.5 | 177.2222 | 26.1 | 4.3 | 4.3 | 0 | 0 | 7.6778 | 0 | 0 | -5 | 390.1
2017-03-03 | 1:00 | 404.4 | 175.5 | 188.4652 | 28.6 | 4.3 | 4.3 | 0 | 0 | 8.1348 | 0 | 0.1 | -5 | 404.4
2017-03-03 | 2:00 | 416.7 | 175.5 | 188.6784 | 35.5 | 4.3 | 4.3 | 0 | 0 | 8.1216 | 0 | 5.3 | -5 | 416.7
2017-03-03 | 3:00 | 425.1 | 175.5 | 188.8905 | 44.4 | 4.3 | 4.3 | 0 | 0 | 7.8095 | 0 | 4.9 | -5 | 425.1
2017-03-03 | 4:00 | 435.3 | 175.5 | 189.0379 | 55 | 4.3 | 4.3 | 0 | 0 | 7.7621 | 0 | 4.4 | -5 | 435.3
2017-03-03 | 5:00 | 448.3 | 175.5 | 189.3797 | 63.7 | 4.3 | 4.3 | 0.0626 | 0 | 7.4577 | 0 | 8.6 | -5 | 448.3
2017-03-03 | 6:00 | 431.1 | 175.5 | 185.9309 | 51.2 | 4.3 | 4.3 | 7.8118 | 0 | 7.0573 | 0 | 0 | -5 | 431.1
2017-03-03 | 7:00 | 415 | 175.5 | 173.1759 | 27.1 | 4.3 | 4.3 | 28.8314 | 0 | 6.7927 | 0 | 0 | -5 | 415
2017-03-03 | 8:00 | 429.2 | 175.5 | 167.603 | 23.5 | 4.3 | 4.3 | 52.0305 | 0 | 6.9665 | 0 | 0 | -5 | 429.2
2017-03-03 | 9:00 | 445.1 | 175.5 | 165.2765 | 23.5 | 4.3 | 4.3 | 69.7373 | 0 | 7.4862 | 0 | 0 | -5 | 445.1
2017-03-03 | 10:00 | 435.4 | 175.5 | 145.5786 | 23.5 | 4.3 | 4.3 | 78.9709 | 0 | 8.2505 | 0 | 0 | -5 | 435.4
2017-03-03 | 11:00 | 431.4 | 175.5 | 138.9271 | 23.5 | 4.3 | 4.3 | 81.0843 | 0 | 8.7886 | 0 | 0 | -5 | 431.4
2017-03-03 | 12:00 | 398.6 | 175.5 | 109.3543 | 24 | 4.3 | 4.3 | 76.8659 | 0 | 9.2798 | 0 | 0 | -5 | 398.6
2017-03-03 | 13:00 | 409.9 | 175.5 | 129.8727 | 24 | 4.3 | 4.3 | 67.5006 | 0 | 9.4267 | 0 | 0 | -5 | 409.9
2017-03-03 | 14:00 | 417.6 | 175.5 | 151.0713 | 24 | 4.3 | 4.3 | 54.0971 | 0 | 9.3316 | 0 | 0 | -5 | 417.6
2017-03-03 | 15:00 | 435.1 | 175.5 | 177.566 | 36.3 | 4.3 | 4.3 | 33.204 | 0 | 8.93 | 0 | 0 | -5 | 435.1
2017-03-03 | 16:00 | 442.3 | 175.5 | 189.2167 | 52.8 | 4.3 | 4.3 | 11.6859 | 0 | 8.5974 | 0 | 0.9 | -5 | 442.3
2017-03-03 | 17:00 | 456 | 175.5 | 189.4897 | 63.7 | 4.3 | 4.3 | 0.4265 | 0 | 8.3838 | 0 | 14.9 | -5 | 456
2017-03-03 | 18:00 | 464.5 | 175.5 | 189.713 | 63.7 | 4.3 | 4.3 | 0 | 0 | 7.887 | 0 | 24.1 | -5 | 464.5
2017-03-03 | 19:00 | 446.7 | 175.5 | 189.327 | 63.7 | 4.3 | 4.3 | 0 | 0 | 7.673 | 0 | 6.9 | -5 | 446.7
2017-03-03 | 20:00 | 433.8 | 175.5 | 189.0604 | 53 | 4.3 | 4.3 | 0 | 0 | 7.3396 | 0 | 5.3 | -5 | 433.8
2017-03-03 | 21:00 | 429.9 | 175.5 | 188.9415 | 49.4 | 4.3 | 4.3 | 0 | 0 | 7.1585 | 0 | 5.3 | -5 | 429.9
2017-03-03 | 22:00 | 418 | 175.5 | 188.78 | 38.7 | 4.3 | 4.3 | 0 | 0 | 6.92 | 0 | 4.5 | -5 | 418
2017-03-03 | 23:00 | 425.9 | 175.5 | 188.9029 | 45.6 | 4.3 | 4.3 | 0 | 0 | 6.9971 | 0 | 5.3 | -5 | 425.9
2017-03-04 | 0:00 | 415.8 | 175.5 | 180.4587 | 30.8 | 4.3 | 4.3 | 0 | 0 | 25.4413 | 0 | 0 | -5 | 415.8
2017-03-04 | 1:00 | 431.4 | 175.5 | 185.2036 | 42.5 | 4.3 | 4.3 | 0 | 0 | 24.5964 | 0 | 0 | -5 | 431.4
2017-03-04 | 2:00 | 440.1 | 175.5 | 184.5646 | 53.7 | 4.3 | 4.3 | 0 | 0 | 22.7354 | 0 | 0 | -5 | 440.1
2017-03-04 | 3:00 | 450.7 | 175.5 | 186.5594 | 61.7 | 4.3 | 4.3 | 0 | 0 | 23.3406 | 0 | 0 | -5 | 450.7
2017-03-04 | 4:00 | 454.9 | 175.5 | 189.5169 | 61.7 | 4.3 | 4.3 | 0 | 0 | 23.2831 | 0 | 1.3 | -5 | 454.9
2017-03-04 | 5:00 | 450.8 | 175.5 | 188.8176 | 61.7 | 4.3 | 4.3 | 0 | 0 | 21.1824 | 0 | 0 | -5 | 450.8
2017-03-04 | 6:00 | 422.3 | 175.5 | 171.7818 | 46.6 | 4.3 | 4.3 | 4.8844 | 0 | 19.9338 | 0 | 0 | -5 | 422.3
2017-03-04 | 7:00 | 389.7 | 175.5 | 135.3683 | 23.6 | 4.3 | 4.3 | 44.4366 | 0 | 7.1951 | 0 | 0 | -5 | 389.7
2017-03-04 | 8:00 | 391.9 | 175.5 | 111.188 | 23.6 | 4.3 | 4.3 | 61.8813 | 0 | 16.1307 | 0 | 0 | -5 | 391.9
2017-03-04 | 9:00 | 404.5 | 175.5 | 102.7948 | 23.6 | 4.3 | 4.3 | 81.6107 | 0 | 17.3945 | 0 | 0 | -5 | 404.5
2017-03-04 | 10:00 | 400.6 | 175.5 | 89.9042 | 23.6 | 4.3 | 4.3 | 89.3375 | 0 | 18.6583 | 0 | 0 | -5 | 400.6
2017-03-04 | 11:00 | 399.6 | 175.5 | 85.4552 | 23.6 | 4.3 | 4.3 | 91.5263 | 0 | 19.9185 | 0 | 0 | -5 | 399.6
2017-03-04 | 12:00 | 376.7 | 175.5 | 60.3898 | 23.6 | 4.3 | 4.3 | 92.0616 | 0 | 21.5486 | 0 | 0 | -5 | 376.7
2017-03-04 | 13:00 | 378.5 | 175.5 | 72.9461 | 23.6 | 4.3 | 4.3 | 81.245 | 0 | 21.6089 | 0 | 0 | -5 | 378.5
2017-03-04 | 14:00 | 375.6 | 175.5 | 89.6782 | 23.6 | 4.3 | 4.3 | 57.3415 | 0 | 25.8803 | 0 | 0 | -5 | 375.6
2017-03-04 | 15:00 | 387.4 | 175.5 | 124.9724 | 23.6 | 4.3 | 4.3 | 40.4829 | 0 | 19.2447 | 0 | 0 | -5 | 387.4
2017-03-04 | 16:00 | 401.4 | 175.5 | 156.9918 | 29.4 | 4.3 | 4.3 | 11.1347 | 0 | 24.7735 | 0 | 0 | -5 | 401.4
2017-03-04 | 17:00 | 431.6 | 175.5 | 178.8494 | 47.5 | 4.3 | 4.3 | 0.0454 | 0 | 26.1052 | 0 | 0 | -5 | 431.6
2017-03-04 | 18:00 | 450.5 | 175.5 | 185.6133 | 59.9 | 4.3 | 4.3 | 0 | 0 | 25.8867 | 0 | 0 | -5 | 450.5
2017-03-04 | 19:00 | 435.6 | 175.5 | 183.8783 | 47.5 | 4.3 | 4.3 | 0 | 0 | 25.1217 | 0 | 0 | -5 | 435.6
2017-03-04 | 20:00 | 432.4 | 175.5 | 185.1554 | 43 | 4.3 | 4.3 | 0 | 0 | 25.1446 | 0 | 0 | -5 | 432.4
2017-03-04 | 21:00 | 430.5 | 175.5 | 185.1667 | 41.1 | 4.3 | 4.3 | 0 | 0 | 25.1333 | 0 | 0 | -5 | 430.5
2017-03-04 | 22:00 | 413.4 | 175.5 | 180.7602 | 29.4 | 4.3 | 4.3 | 0 | 0 | 24.1398 | 0 | 0 | -5 | 413.4
2017-03-04 | 23:00 | 424.5 | 175.5 | 185.1289 | 35.8 | 4.3 | 4.3 | 0 | 0 | 24.4711 | 0 | 0 | -5 | 424.5
2017-03-05 | 0:00 | 416.4 | 175.5 | 165.0587 | 46.7 | 4.3 | 4.3 | 0 | 0 | 25.4413 | 0 | 0.1 | -5 | 416.4
2017-03-05 | 1:00 | 428.1 | 175.5 | 167.6036 | 56.7 | 4.3 | 4.3 | 0 | 0 | 24.5964 | 0 | 0.1 | -5 | 428.1
2017-03-05 | 2:00 | 436 | 175.5 | 174.2646 | 59.8 | 4.3 | 4.3 | 0 | 0 | 22.7354 | 0 | 0.1 | -5 | 436
2017-03-05 | 3:00 | 443.9 | 175.5 | 179.0594 | 62.3 | 4.3 | 4.3 | 0 | 0 | 23.3406 | 0 | 0.1 | -5 | 443.9
2017-03-05 | 4:00 | 448.5 | 175.5 | 180.6169 | 62.3 | 4.3 | 4.3 | 0 | 0 | 23.2831 | 0 | 3.2 | -5 | 448.5
2017-03-05 | 5:00 | 441.8 | 175.5 | 179.1176 | 62.3 | 4.3 | 4.3 | 0 | 0 | 21.1824 | 0 | 0.1 | -5 | 441.8
2017-03-05 | 6:00 | 404.8 | 175.5 | 153.5818 | 47.2 | 4.3 | 4.3 | 4.8844 | 0 | 19.9338 | 0 | 0.1 | -5 | 404.8
2017-03-05 | 7:00 | 367.7 | 175.5 | 113.1683 | 23.7 | 4.3 | 4.3 | 44.4366 | 0 | 7.1951 | 0 | 0.1 | -5 | 367.7
2017-03-05 | 8:00 | 353.1 | 175.5 | 72.288 | 23.7 | 4.3 | 4.3 | 61.8813 | 0 | 16.1307 | 0 | 0 | -5 | 353.1
2017-03-05 | 9:00 | 349.3 | 175.5 | 47.4948 | 23.7 | 4.3 | 4.3 | 81.6107 | 0 | 17.3945 | 0 | 0 | -5 | 349.3
2017-03-05 | 10:00 | 343.7 | 175.5 | 46.0042 | 23.7 | 4.3 | 4.3 | 89.3375 | 0 | 18.6583 | 0 | -13.1 | -5 | 343.7
2017-03-05 | 11:00 | 338.5 | 175.5 | 45.9552 | 23.7 | 4.3 | 4.3 | 91.5263 | 0 | 19.9185 | 0 | -21.7 | -5 | 338.5
2017-03-05 | 12:00 | 334.6 | 175.5 | 45.8898 | 23.7 | 4.3 | 4.3 | 92.0616 | 0 | 21.5486 | 0 | -27.7 | -5 | 334.6
2017-03-05 | 13:00 | 336.8 | 175.5 | 45.8461 | 23.7 | 4.3 | 4.3 | 81.245 | 0 | 21.6089 | 0 | -14.7 | -5 | 336.8
2017-03-05 | 14:00 | 342.6 | 175.5 | 56.5782 | 23.7 | 4.3 | 4.3 | 57.3415 | 0 | 25.8803 | 0 | 0 | -5 | 342.6
2017-03-05 | 15:00 | 356 | 175.5 | 93.3724 | 23.7 | 4.3 | 4.3 | 40.4829 | 0 | 19.2447 | 0 | 0.1 | -5 | 356
2017-03-05 | 16:00 | 368.2 | 175.5 | 128.5918 | 24.5 | 4.3 | 4.3 | 11.1347 | 0 | 24.7735 | 0 | 0.1 | -5 | 368.2
2017-03-05 | 17:00 | 407 | 175.5 | 155.2494 | 46.4 | 4.3 | 4.3 | 0.0454 | 0 | 26.1052 | 0 | 0.1 | -5 | 407
2017-03-05 | 18:00 | 429.1 | 175.5 | 167.4133 | 56.6 | 4.3 | 4.3 | 0 | 0 | 25.8867 | 0 | 0.1 | -5 | 429.1
2017-03-05 | 19:00 | 415 | 175.5 | 164.2783 | 46.4 | 4.3 | 4.3 | 0 | 0 | 25.1217 | 0 | 0.1 | -5 | 415
2017-03-05 | 20:00 | 407.8 | 175.5 | 167.0554 | 36.4 | 4.3 | 4.3 | 0 | 0 | 25.1446 | 0 | 0.1 | -5 | 407.8
2017-03-05 | 21:00 | 403.6 | 175.5 | 166.8667 | 32.4 | 4.3 | 4.3 | 0 | 0 | 25.1333 | 0 | 0.1 | -5 | 403.6
2017-03-05 | 22:00 | 384.9 | 175.5 | 157.8602 | 23.7 | 4.3 | 4.3 | 0 | 0 | 24.1398 | 0 | 0.1 | -5 | 384.9
2017-03-05 | 23:00 | 393.6 | 175.5 | 166.2289 | 23.7 | 4.3 | 4.3 | 0 | 0 | 24.4711 | 0 | 0.1 | -5 | 393.6
2017-03-06 | 0:00 | 386.6 | 175.5 | 158.0587 | 23.9 | 4.3 | 4.3 | 0 | 0 | 25.4413 | 0 | 0.1 | -5 | 386.6
2017-03-06 | 1:00 | 399.5 | 175.5 | 171.7036 | 24 | 4.3 | 4.3 | 0 | 0 | 24.5964 | 0 | 0.1 | -5 | 399.5
2017-03-06 | 2:00 | 414.7 | 175.5 | 176.8646 | 35.9 | 4.3 | 4.3 | 0 | 0 | 22.7354 | 0 | 0.1 | -5 | 414.7
2017-03-06 | 3:00 | 427.6 | 175.5 | 176.4594 | 48.6 | 4.3 | 4.3 | 0 | 0 | 23.3406 | 0 | 0.1 | -5 | 427.6
2017-03-06 | 4:00 | 440.1 | 175.5 | 177.3169 | 60.3 | 4.3 | 4.3 | 0 | 0 | 23.2831 | 0 | 0.1 | -5 | 440.1
2017-03-06 | 5:00 | 446.3 | 175.5 | 180.5176 | 62.8 | 4.3 | 4.3 | 0 | 0 | 21.1824 | 0 | 2.7 | -5 | 446.3
2017-03-06 | 6:00 | 431.3 | 175.5 | 177.8818 | 49.4 | 4.3 | 4.3 | 4.8844 | 0 | 19.9338 | 0 | 0.1 | -5 | 431.3
2017-03-06 | 7:00 | 405.2 | 175.5 | 136.1683 | 38.2 | 4.3 | 4.3 | 44.4366 | 0 | 7.1951 | 0 | 0.1 | -5 | 405.2
2017-03-06 | 8:00 | 412.8 | 175.5 | 131.688 | 23.9 | 4.3 | 4.3 | 61.8813 | 0 | 16.1307 | 0 | 0.1 | -5 | 412.8
2017-03-06 | 9:00 | 417.1 | 175.5 | 114.9948 | 23.9 | 4.3 | 4.3 | 81.6107 | 0 | 17.3945 | 0 | 0.1 | -5 | 417.1
2017-03-06 | 10:00 | 406.7 | 175.5 | 95.7042 | 23.9 | 4.3 | 4.3 | 89.3375 | 0 | 18.6583 | 0 | 0 | -5 | 406.7
2017-03-06 | 11:00 | 399.8 | 175.5 | 85.3552 | 23.9 | 4.3 | 4.3 | 91.5263 | 0 | 19.9185 | 0 | 0 | -5 | 399.8
2017-03-06 | 12:00 | 371.3 | 175.5 | 57.0898 | 23.9 | 4.3 | 4.3 | 92.0616 | 0 | 21.5486 | 0 | -2.4 | -5 | 371.3
2017-03-06 | 13:00 | 389.6 | 175.5 | 83.7461 | 23.9 | 4.3 | 4.3 | 81.245 | 0 | 21.6089 | 0 | 0 | -5 | 389.6
2017-03-06 | 14:00 | 398.2 | 175.5 | 111.8782 | 23.9 | 4.3 | 4.3 | 57.3415 | 0 | 25.8803 | 0 | 0.1 | -5 | 398.2
2017-03-06 | 15:00 | 415.5 | 175.5 | 152.6724 | 23.9 | 4.3 | 4.3 | 40.4829 | 0 | 19.2447 | 0 | 0.1 | -5 | 415.5
2017-03-06 | 16:00 | 426.4 | 175.5 | 160.9918 | 50.3 | 4.3 | 4.3 | 11.1347 | 0 | 24.7735 | 0 | 0.1 | -5 | 426.4
2017-03-06 | 17:00 | 446.4 | 175.5 | 178.2494 | 62.8 | 4.3 | 4.3 | 0.0454 | 0 | 26.1052 | 0 | 0.1 | -5 | 446.4
2017-03-06 | 18:00 | 455.9 | 175.5 | 180.7133 | 62.8 | 4.3 | 4.3 | 0 | 0 | 25.8867 | 0 | 7.4 | -5 | 455.9
2017-03-06 | 19:00 | 436.6 | 175.5 | 177.9783 | 54.3 | 4.3 | 4.3 | 0 | 0 | 25.1217 | 0 | 0.1 | -5 | 436.6
2017-03-06 | 20:00 | 421.2 | 175.5 | 173.7554 | 43.1 | 4.3 | 4.3 | 0 | 0 | 25.1446 | 0 | 0.1 | -5 | 421.2
2017-03-06 | 21:00 | 414 | 175.5 | 177.5667 | 32.1 | 4.3 | 4.3 | 0 | 0 | 25.1333 | 0 | 0.1 | -5 | 414
2017-03-06 | 22:00 | 407.9 | 175.5 | 172.2602 | 32.3 | 4.3 | 4.3 | 0 | 0 | 24.1398 | 0 | 0.1 | -5 | 407.9
2017-03-06 | 23:00 | 425 | 175.5 | 176.4289 | 44.9 | 4.3 | 4.3 | 0 | 0 | 24.4711 | 0 | 0.1 | -5 | 425
2017-03-07 | 0:00 | 418 | 175.5 | 180.0587 | 29.2 | 4.3 | 4.3 | 0 | 0 | 25.4413 | 0 | 4.2 | -5 | 418
2017-03-07 | 1:00 | 432.2 | 175.5 | 180.2036 | 39.3 | 4.3 | 4.3 | 0 | 0 | 24.5964 | 0 | 9 | -5 | 432.2
2017-03-07 | 2:00 | 439.7 | 175.5 | 180.3646 | 48.5 | 4.3 | 4.3 | 0 | 0 | 22.7354 | 0 | 9 | -5 | 439.7
2017-03-07 | 3:00 | 448.2 | 175.5 | 180.6594 | 56.1 | 4.3 | 4.3 | 0 | 0 | 23.3406 | 0 | 9 | -5 | 448.2
2017-03-07 | 4:00 | 453.8 | 175.5 | 180.7169 | 61.7 | 4.3 | 4.3 | 0 | 0 | 23.2831 | 0 | 9 | -5 | 453.8
2017-03-07 | 5:00 | 452.7 | 175.5 | 190.6176 | 61.7 | 4.3 | 4.3 | 0 | 0 | 21.1824 | 0 | 0.1 | -5 | 452.7
2017-03-07 | 6:00 | 445.3 | 175.5 | 189.4818 | 51.8 | 4.3 | 4.3 | 4.8844 | 0 | 19.9338 | 0 | 0.1 | -5 | 445.3
2017-03-07 | 7:00 | 441.7 | 175.5 | 174.1683 | 36.7 | 4.3 | 4.3 | 44.4366 | 0 | 7.1951 | 0 | 0.1 | -5 | 441.7
2017-03-07 | 8:00 | 454.7 | 175.5 | 173.888 | 23.6 | 4.3 | 4.3 | 61.8813 | 0 | 16.1307 | 0 | 0.1 | -5 | 454.7
2017-03-07 | 9:00 | 456.3 | 175.5 | 154.4948 | 23.6 | 4.3 | 4.3 | 81.6107 | 0 | 17.3945 | 0 | 0.1 | -5 | 456.3
2017-03-07 | 10:00 | 442.7 | 175.5 | 131.9042 | 23.6 | 4.3 | 4.3 | 89.3375 | 0 | 18.6583 | 0 | 0.1 | -5 | 442.7
2017-03-07 | 11:00 | 426.4 | 175.5 | 112.1552 | 23.6 | 4.3 | 4.3 | 91.5263 | 0 | 19.9185 | 0 | 0.1 | -5 | 426.4
2017-03-07 | 12:00 | 396.4 | 175.5 | 80.0898 | 23.6 | 4.3 | 4.3 | 92.0616 | 0 | 21.5486 | 0 | 0 | -5 | 396.4
2017-03-07 | 13:00 | 411.9 | 175.5 | 105.7461 | 24.1 | 4.3 | 4.3 | 81.245 | 0 | 21.6089 | 0 | 0.1 | -5 | 411.9
2017-03-07 | 14:00 | 411 | 175.5 | 124.4782 | 24.1 | 4.3 | 4.3 | 57.3415 | 0 | 25.8803 | 0 | 0.1 | -5 | 411
2017-03-07 | 15:00 | 417.7 | 175.5 | 154.6724 | 24.1 | 4.3 | 4.3 | 40.4829 | 0 | 19.2447 | 0 | 0.1 | -5 | 417.7
2017-03-07 | 16:00 | 429.7 | 175.5 | 175.3918 | 39.2 | 4.3 | 4.3 | 11.1347 | 0 | 24.7735 | 0 | 0.1 | -5 | 429.7
2017-03-07 | 17:00 | 445.6 | 175.5 | 180.5494 | 53.3 | 4.3 | 4.3 | 0.0454 | 0 | 26.1052 | 0 | 6.5 | -5 | 445.6
2017-03-07 | 18:00 | 463 | 175.5 | 180.9133 | 64.2 | 4.3 | 4.3 | 0 | 0 | 25.8867 | 0 | 12.9 | -5 | 463
2017-03-07 | 19:00 | 444.7 | 175.5 | 180.4783 | 51.7 | 4.3 | 4.3 | 0 | 0 | 25.1217 | 0 | 8.3 | -5 | 444.7
2017-03-07 | 20:00 | 435 | 175.5 | 180.3554 | 41.4 | 4.3 | 4.3 | 0 | 0 | 25.1446 | 0 | 9 | -5 | 435
2017-03-07 | 21:00 | 438.4 | 175.5 | 180.3667 | 44.8 | 4.3 | 4.3 | 0 | 0 | 25.1333 | 0 | 9 | -5 | 438.4
2017-03-07 | 22:00 | 431.5 | 175.5 | 180.2602 | 39 | 4.3 | 4.3 | 0 | 0 | 24.1398 | 0 | 9 | -5 | 431.5
2017-03-07 | 23:00 | 441.1 | 175.5 | 180.4289 | 48.5 | 4.3 | 4.3 | 0 | 0 | 24.4711 | 0 | 8.6 | -5 | 441.1
2017-03-08 | 0:00 | 428.9 | 175.5 | 180.2587 | 38.7 | 4.3 | 4.3 | 0 | 0 | 25.4413 | 0 | 5.4 | -5 | 428.9
2017-03-08 | 1:00 | 438.6 | 175.5 | 180.4036 | 48.7 | 4.3 | 4.3 | 0 | 0 | 24.5964 | 0 | 5.8 | -5 | 438.6
2017-03-08 | 2:00 | 446.7 | 175.5 | 180.4646 | 59 | 4.3 | 4.3 | 0 | 0 | 22.7354 | 0 | 5.4 | -5 | 446.7
2017-03-08 | 3:00 | 454.9 | 175.5 | 180.7594 | 63.3 | 4.3 | 4.3 | 0 | 0 | 23.3406 | 0 | 8.4 | -5 | 454.9
2017-03-08 | 4:00 | 465.1 | 175.5 | 180.9169 | 64.2 | 4.3 | 4.3 | 0 | 0 | 23.2831 | 0 | 17.6 | -5 | 465.1
2017-03-08 | 5:00 | 463.7 | 175.5 | 180.9176 | 64.2 | 4.3 | 4.3 | 0 | 0 | 21.1824 | 0 | 18.3 | -5 | 463.7
2017-03-08 | 6:00 | 450.3 | 175.5 | 180.5818 | 59.5 | 4.3 | 4.3 | 4.8844 | 0 | 19.9338 | 0 | 6.3 | -5 | 450.3
2017-03-08 | 7:00 | 430.9 | 175.5 | 155.6683 | 44.4 | 4.3 | 4.3 | 44.4366 | 0 | 7.1951 | 0 | 0.1 | -5 | 430.9
2017-03-08 | 8:00 | 435.8 | 175.5 | 154.988 | 23.6 | 4.3 | 4.3 | 61.8813 | 0 | 16.1307 | 0 | 0.1 | -5 | 435.8
2017-03-08 | 9:00 | 428.3 | 175.5 | 126.4948 | 23.6 | 4.3 | 4.3 | 81.6107 | 0 | 17.3945 | 0 | 0.1 | -5 | 428.3
2017-03-08 | 10:00 | 407.9 | 175.5 | 97.2042 | 23.6 | 4.3 | 4.3 | 89.3375 | 0 | 18.6583 | 0 | 0 | -5 | 407.9
2017-03-08 | 11:00 | 408.9 | 175.5 | 94.7552 | 23.6 | 4.3 | 4.3 | 91.5263 | 0 | 19.9185 | 0 | 0 | -5 | 408.9
2017-03-08 | 12:00 | 387.1 | 175.5 | 70.7898 | 23.6 | 4.3 | 4.3 | 92.0616 | 0 | 21.5486 | 0 | 0 | -5 | 387.1
2017-03-08 | 13:00 | 396.6 | 175.5 | 90.5461 | 24.1 | 4.3 | 4.3 | 81.245 | 0 | 21.6089 | 0 | 0 | -5 | 396.6
2017-03-08 | 14:00 | 399.7 | 175.5 | 113.1782 | 24.1 | 4.3 | 4.3 | 57.3415 | 0 | 25.8803 | 0 | 0.1 | -5 | 399.7
2017-03-08 | 15:00 | 413.2 | 175.5 | 150.1724 | 24.1 | 4.3 | 4.3 | 40.4829 | 0 | 19.2447 | 0 | 0.1 | -5 | 413.2
2017-03-08 | 16:00 | 425.4 | 175.5 | 171.3918 | 38.9 | 4.3 | 4.3 | 11.1347 | 0 | 24.7735 | 0 | 0.1 | -5 | 425.4
2017-03-08 | 17:00 | 442.4 | 175.5 | 180.4494 | 53.3 | 4.3 | 4.3 | 0.0454 | 0 | 26.1052 | 0 | 3.4 | -5 | 442.4
2017-03-08 | 18:00 | 458.8 | 175.5 | 180.8133 | 64 | 4.3 | 4.3 | 0 | 0 | 25.8867 | 0 | 9 | -5 | 458.8
2017-03-08 | 19:00 | 438.9 | 175.5 | 180.3783 | 51.7 | 4.3 | 4.3 | 0 | 0 | 25.1217 | 0 | 2.6 | -5 | 438.9
2017-03-08 | 20:00 | 425.3 | 175.5 | 180.1554 | 38 | 4.3 | 4.3 | 0 | 0 | 25.1446 | 0 | 2.9 | -5 | 425.3
2017-03-08 | 21:00 | 419.6 | 175.5 | 179.9667 | 29 | 4.3 | 4.3 | 0 | 0 | 25.1333 | 0 | 6.4 | -5 | 419.6
2017-03-08 | 22:00 | 406.2 | 175.5 | 176.6602 | 26.2 | 4.3 | 4.3 | 0 | 0 | 24.1398 | 0 | 0.1 | -5 | 406.2
2017-03-08 | 23:00 | 410 | 175.5 | 177.6289 | 28.7 | 4.3 | 4.3 | 0 | 0 | 24.4711 | 0 | 0.1 | -5 | 410
2017-03-09 | 0:00 | 405 | 175.5 | 177.0587 | 23.3 | 4.3 | 4.3 | 0 | 0 | 25.4413 | 0 | 0.1 | -5 | 405
2017-03-09 | 1:00 | 414.6 | 175.5 | 171.8036 | 39 | 4.3 | 4.3 | 0 | 0 | 24.5964 | 0 | 0.1 | -5 | 414.6
2017-03-09 | 2:00 | 430.6 | 175.5 | 177.8646 | 50.8 | 4.3 | 4.3 | 0 | 0 | 22.7354 | 0 | 0.1 | -5 | 430.6
2017-03-09 | 3:00 | 440.4 | 175.5 | 178.1594 | 59.7 | 4.3 | 4.3 | 0 | 0 | 23.3406 | 0 | 0.1 | -5 | 440.4
2017-03-09 | 4:00 | 447.5 | 175.5 | 180.6169 | 60.6 | 4.3 | 4.3 | 0 | 0 | 23.2831 | 0 | 3.9 | -5 | 447.5
2017-03-09 | 5:00 | 449.7 | 175.5 | 180.6176 | 60.6 | 4.3 | 4.3 | 0 | 0 | 21.1824 | 0 | 8.2 | -5 | 449.7
2017-03-09 | 6:00 | 437 | 175.5 | 177.9818 | 55 | 4.3 | 4.3 | 4.8844 | 0 | 19.9338 | 0 | 0.1 | -5 | 437
2017-03-09 | 7:00 | 416.9 | 175.5 | 145.3683 | 40.7 | 4.3 | 4.3 | 44.4366 | 0 | 7.1951 | 0 | 0.1 | -5 | 416.9
2017-03-09 | 8:00 | 420.5 | 175.5 | 139.988 | 23.3 | 4.3 | 4.3 | 61.8813 | 0 | 16.1307 | 0 | 0.1 | -5 | 420.5
2017-03-09 | 9:00 | 416.4 | 175.5 | 114.8948 | 23.3 | 4.3 | 4.3 | 81.6107 | 0 | 17.3945 | 0 | 0.1 | -5 | 416.4
2017-03-09 | 10:00 | 409.7 | 175.5 | 99.2042 | 23.3 | 4.3 | 4.3 | 89.3375 | 0 | 18.6583 | 0 | 0.1 | -5 | 409.7
2017-03-09 | 11:00 | 413 | 175.5 | 99.0552 | 23.3 | 4.3 | 4.3 | 91.5263 | 0 | 19.9185 | 0 | 0.1 | -5 | 413
2017-03-09 | 12:00 | 388.6 | 175.5 | 72.5898 | 23.3 | 4.3 | 4.3 | 92.0616 | 0 | 21.5486 | 0 | 0 | -5 | 388.6
2017-03-09 | 13:00 | 401.1 | 175.5 | 95.8461 | 23.3 | 4.3 | 4.3 | 81.245 | 0 | 21.6089 | 0 | 0 | -5 | 401.1
2017-03-09 | 14:00 | 401.5 | 175.5 | 115.7782 | 23.3 | 4.3 | 4.3 | 57.3415 | 0 | 25.8803 | 0 | 0.1 | -5 | 401.5
2017-03-09 | 15:00 | 413.7 | 175.5 | 151.4724 | 23.3 | 4.3 | 4.3 | 40.4829 | 0 | 19.2447 | 0 | 0.1 | -5 | 413.7
2017-03-09 | 16:00 | 422.1 | 175.5 | 163.3918 | 43.6 | 4.3 | 4.3 | 11.1347 | 0 | 24.7735 | 0 | 0.1 | -5 | 422.1
2017-03-09 | 17:00 | 438.8 | 175.5 | 178.1494 | 55.3 | 4.3 | 4.3 | 0.0454 | 0 | 26.1052 | 0 | 0.1 | -5 | 438.8
2017-03-09 | 18:00 | 453 | 175.5 | 180.7133 | 60.6 | 4.3 | 4.3 | 0 | 0 | 25.8867 | 0 | 6.7 | -5 | 453
2017-03-09 | 19:00 | 435.5 | 175.5 | 177.9783 | 53.2 | 4.3 | 4.3 | 0 | 0 | 25.1217 | 0 | 0.1 | -5 | 435.5
2017-03-09 | 20:00 | 422.8 | 175.5 | 176.9554 | 41.5 | 4.3 | 4.3 | 0 | 0 | 25.1446 | 0 | 0.1 | -5 | 422.8
2017-03-09 | 21:00 | 415.4 | 175.5 | 177.5667 | 33.5 | 4.3 | 4.3 | 0 | 0 | 25.1333 | 0 | 0.1 | -5 | 415.4
2017-03-09 | 22:00 | 402.1 | 175.5 | 174.9602 | 23.8 | 4.3 | 4.3 | 0 | 0 | 24.1398 | 0 | 0.1 | -5 | 402.1
2017-03-09 | 23:00 | 405.9 | 175.5 | 175.8289 | 26.4 | 4.3 | 4.3 | 0 | 0 | 24.4711 | 0 | 0.1 | -5 | 405.9
2017-03-10 | 0:00 | 398 | 175.5 | 179.6222 | 29.2 | 4.3 | 4.3 | 0 | 0 | 7.6778 | 0 | 2.4 | -5 | 398
2017-03-10 | 1:00 | 407.6 | 175.5 | 179.7652 | 31.6 | 4.3 | 4.3 | 0 | 0 | 8.1348 | 0 | 9 | -5 | 407.6
2017-03-10 | 2:00 | 417 | 175.5 | 179.8784 | 43.1 | 4.3 | 4.3 | 0 | 0 | 8.1216 | 0 | 6.8 | -5 | 417
2017-03-10 | 3:00 | 429.8 | 175.5 | 180.1905 | 53.7 | 4.3 | 4.3 | 0 | 0 | 7.8095 | 0 | 9 | -5 | 429.8
2017-03-10 | 4:00 | 443.8 | 175.5 | 180.5379 | 62 | 4.3 | 4.3 | 0 | 0 | 7.7621 | 0 | 14.4 | -5 | 443.8
2017-03-10 | 5:00 | 441.2 | 175.5 | 180.3797 | 62 | 4.3 | 4.3 | 0.0626 | 0 | 7.4577 | 0 | 12.2 | -5 | 441.2
2017-03-10 | 6:00 | 429.6 | 175.5 | 180.2309 | 49.5 | 4.3 | 4.3 | 7.8118 | 0 | 7.0573 | 0 | 5.9 | -5 | 429.6
2017-03-10 | 7:00 | 411.3 | 175.5 | 166.7759 | 29.7 | 4.3 | 4.3 | 28.8314 | 0 | 6.7927 | 0 | 0.1 | -5 | 411.3
2017-03-10 | 8:00 | 420.9 | 175.5 | 159.603 | 23.1 | 4.3 | 4.3 | 52.0305 | 0 | 6.9665 | 0 | 0.1 | -5 | 420.9
2017-03-10 | 9:00 | 425.2 | 175.5 | 145.6765 | 23.1 | 4.3 | 4.3 | 69.7373 | 0 | 7.4862 | 0 | 0.1 | -5 | 425.2
2017-03-10 | 10:00 | 415.6 | 175.5 | 126.0786 | 23.1 | 4.3 | 4.3 | 78.9709 | 0 | 8.2505 | 0 | 0.1 | -5 | 415.6
2017-03-10 | 11:00 | 418.2 | 175.5 | 126.0271 | 23.1 | 4.3 | 4.3 | 81.0843 | 0 | 8.7886 | 0 | 0.1 | -5 | 418.2
2017-03-10 | 12:00 | 399.9 | 175.5 | 110.9543 | 23.6 | 4.3 | 4.3 | 76.8659 | 0 | 9.2798 | 0 | 0.1 | -5 | 399.9
2017-03-10 | 13:00 | 429.2 | 175.5 | 149.4727 | 23.6 | 4.3 | 4.3 | 67.5006 | 0 | 9.4267 | 0 | 0.1 | -5 | 429.2
2017-03-10 | 14:00 | 435.3 | 175.5 | 166.4713 | 26.2 | 4.3 | 4.3 | 54.0971 | 0 | 9.3316 | 0 | 0.1 | -5 | 435.3
2017-03-10 | 15:00 | 433.1 | 175.5 | 180.266 | 29.2 | 4.3 | 4.3 | 33.204 | 0 | 8.93 | 0 | 2.4 | -5 | 433.1
2017-03-10 | 16:00 | 427.8 | 175.5 | 177.9167 | 50.4 | 4.3 | 4.3 | 11.6859 | 0 | 8.5974 | 0 | 0.1 | -5 | 427.8
2017-03-10 | 17:00 | 441.4 | 175.5 | 180.3907 | 62 | 4.3 | 4.3 | 0.4255 | 0 | 8.3838 | 0 | 11.1 | -5 | 441.4
2017-03-10 | 18:00 | 455.4 | 175.5 | 180.713 | 62 | 4.3 | 4.3 | 0 | 0 | 7.887 | 0 | 25.7 | -5 | 455.4
2017-03-10 | 19:00 | 435.9 | 175.5 | 180.327 | 59.8 | 4.3 | 4.3 | 0 | 0 | 7.673 | 0 | 9 | -5 | 435.9
2017-03-10 | 20:00 | 423.3 | 175.5 | 180.1604 | 49.2 | 4.3 | 4.3 | 0 | 0 | 7.3396 | 0 | 7.5 | -5 | 423.3
2017-03-10 | 21:00 | 418.9 | 175.5 | 180.0415 | 43.6 | 4.3 | 4.3 | 0 | 0 | 7.1585 | 0 | 9 | -5 | 418.9
2017-03-10 | 22:00 | 406.2 | 175.5 | 179.68 | 32 | 4.3 | 4.3 | 0 | 0 | 6.92 | 0 | 8.5 | -5 | 406.2
2017-03-10 | 23:00 | 415.5 | 175.5 | 179.9029 | 39.4 | 4.3 | 4.3 | 0 | 0 | 6.9971 | 0 | 10.1 | -5 | 415.5
2017-03-11 | 0:00 | 410 | 175.5 | 160.1587 | 45.2 | 4.3 | 4.3 | 0 | 0 | 25.4413 | 0 | 0.1 | -5 | 410
2017-03-11 | 1:00 | 428.9 | 175.5 | 167.3036 | 57.8 | 4.3 | 4.3 | 0 | 0 | 24.5964 | 0 | 0.1 | -5 | 428.9
2017-03-11 | 2:00 | 440.3 | 175.5 | 178.0646 | 60.3 | 4.3 | 4.3 | 0 | 0 | 22.7354 | 0 | 0.1 | -5 | 440.3
2017-03-11 | 3:00 | 446.6 | 175.5 | 180.5594 | 61.4 | 4.3 | 4.3 | 0 | 0 | 23.3406 | 0 | 2.2 | -5 | 446.6
2017-03-11 | 4:00 | 459.7 | 175.5 | 180.8169 | 62.3 | 4.3 | 4.3 | 0 | 0 | 23.2831 | 0 | 14.2 | -5 | 459.7
2017-03-11 | 5:00 | 453.5 | 175.5 | 180.7176 | 62.3 | 4.3 | 4.3 | 0 | 0 | 21.1824 | 0 | 10.2 | -5 | 453.5
2017-03-11 | 6:00 | 427.8 | 175.5 | 169.0818 | 54.7 | 4.3 | 4.3 | 4.8844 | 0 | 19.9338 | 0 | 0.1 | -5 | 427.8
2017-03-11 | 7:00 | 406.6 | 175.5 | 131.0683 | 44.7 | 4.3 | 4.3 | 44.4366 | 0 | 7.1951 | 0 | 0.1 | -5 | 406.6
2017-03-11 | 8:00 | 396.8 | 175.5 | 116.488 | 23.1 | 4.3 | 4.3 | 61.8813 | 0 | 16.1307 | 0 | 0.1 | -5 | 396.8
2017-03-11 | 9:00 | 382.3 | 175.5 | 81.0948 | 23.1 | 4.3 | 4.3 | 81.6107 | 0 | 17.3945 | 0 | 0 | -5 | 382.3
2017-03-11 | 10:00 | 367.6 | 175.5 | 57.4042 | 23.1 | 4.3 | 4.3 | 89.3375 | 0 | 18.6583 | 0 | 0 | -5 | 367.6
2017-03-11 | 11:00 | 364.2 | 175.5 | 50.5552 | 23.1 | 4.3 | 4.3 | 91.5263 | 0 | 19.9185 | 0 | 0 | -5 | 364.2
2017-03-11 | 12:00 | 345.8 | 175.5 | 46.0898 | 23.1 | 4.3 | 4.3 | 92.0616 | 0 | 21.5486 | 0 | -16.1 | -5 | 345.8
2017-03-11 | 13:00 | 343.3 | 175.5 | 46.0461 | 23.1 | 4.3 | 4.3 | 81.245 | 0 | 21.6089 | 0 | -7.8 | -5 | 343.3
2017-03-11 | 14:00 | 339.3 | 175.5 | 53.8782 | 23.1 | 4.3 | 4.3 | 57.3415 | 0 | 25.8803 | 0 | 0 | -5 | 339.3
2017-03-11 | 15:00 | 350.6 | 175.5 | 88.5724 | 23.1 | 4.3 | 4.3 | 40.4829 | 0 | 19.2447 | 0 | 0.1 | -5 | 350.6
2017-03-11 | 16:00 | 363.2 | 175.5 | 124.9918 | 23.1 | 4.3 | 4.3 | 11.1347 | 0 | 24.7735 | 0 | 0.1 | -5 | 363.2
2017-03-11 | 17:00 | 392.7 | 175.5 | 149.4494 | 37.9 | 4.3 | 4.3 | 0.0454 | 0 | 26.1052 | 0 | 0.1 | -5 | 392.7
2017-03-11 | 18:00 | 420.6 | 175.5 | 167.2133 | 48.3 | 4.3 | 4.3 | 0 | 0 | 25.8867 | 0 | 0.1 | -5 | 420.6
2017-03-11 | 19:00 | 408.3 | 175.5 | 166.0783 | 37.9 | 4.3 | 4.3 | 0 | 0 | 25.1217 | 0 | 0.1 | -5 | 408.3
2017-03-11 | 20:00 | 399.8 | 175.5 | 166.8554 | 28.6 | 4.3 | 4.3 | 0 | 0 | 25.1446 | 0 | 0.1 | -5 | 399.8
2017-03-11 | 21:00 | 396.7 | 175.5 | 166.6667 | 25.7 | 4.3 | 4.3 | 0 | 0 | 25.1333 | 0 | 0.1 | -5 | 396.7
2017-03-11 | 22:00 | 386.3 | 175.5 | 159.8602 | 23.1 | 4.3 | 4.3 | 0 | 0 | 24.1398 | 0 | 0.1 | -5 | 386.3
2017-03-11 | 23:00 | 395.7 | 175.5 | 166.7289 | 25.3 | 4.3 | 4.3 | 0 | 0 | 24.4711 | 0 | 0.1 | -5 | 395.7
2017-03-12 | 0:00 | 390.7 | 175.5 | 143.8587 | 41.6 | 4.3 | 4.3 | 0 | 0 | 25.4413 | 0 | 0.7 | -5 | 390.7
2017-03-12 | 1:00 | 406.1 | 175.5 | 150.1036 | 51.6 | 4.3 | 4.3 | 0 | 0 | 24.5964 | 0 | 0.7 | -5 | 406.1
2017-03-12 | 2:00 | 416.8 | 175.5 | 159.5646 | 54.7 | 4.3 | 4.3 | 0 | 0 | 22.7354 | 0 | 0.7 | -5 | 416.8
2017-03-12 | 3:00 | 425.3 | 175.5 | 164.8594 | 57.3 | 4.3 | 4.3 | 0 | 0 | 23.3406 | 0 | 0.7 | -5 | 425.3
2017-03-12 | 4:00 | 433.5 | 175.5 | 166.7169 | 59.8 | 4.3 | 4.3 | 0 | 0 | 23.2831 | 0 | 4.6 | -5 | 433.5
2017-03-12 | 5:00 | 425.7 | 175.5 | 166.0176 | 58.7 | 4.3 | 4.3 | 0 | 0 | 21.1824 | 0 | 0.7 | -5 | 425.7
2017-03-12 | 6:00 | 391.3 | 175.5 | 141.9818 | 44.7 | 4.3 | 4.3 | 4.8844 | 0 | 19.9338 | 0 | 0.7 | -5 | 391.3
2017-03-12 | 7:00 | 351.1 | 175.5 | 92.7683 | 26.9 | 4.3 | 4.3 | 44.4366 | 0 | 7.1951 | 0 | 0.7 | -5 | 351.1
2017-03-12 | 8:00 | 334.7 | 175.5 | 54.488 | 23.1 | 4.3 | 4.3 | 61.8813 | 0 | 16.1307 | 0 | 0 | -5 | 334.7
2017-03-12 | 9:00 | 331.9 | 175.5 | 45.7948 | 23.1 | 4.3 | 4.3 | 81.6107 | 0 | 17.3945 | 0 | -15.1 | -5 | 331.9
2017-03-12 | 10:00 | 327.1 | 175.5 | 45.6042 | 23.1 | 4.3 | 4.3 | 89.3375 | 0 | 18.6583 | 0 | -28.7 | -5 | 327.1
2017-03-12 | 11:00 | 321.5 | 175.5 | 45.5552 | 23.1 | 4.3 | 4.3 | 91.5263 | 0 | 19.9185 | 0 | -37.7 | -5 | 321.5
2017-03-12 | 12:00 | 312 | 175.5 | 45.3898 | 23.1 | 4.3 | 4.3 | 92.0616 | 0 | 21.5486 | 0 | -49.2 | -5 | 312
2017-03-12 | 13:00 | 310.3 | 175.5 | 45.3461 | 23.1 | 4.3 | 4.3 | 81.245 | 0 | 21.6089 | 0 | -40.1 | -5 | 310.3
2017-03-12 | 14:00 | 309.2 | 175.5 | 45.3782 | 23.1 | 4.3 | 4.3 | 57.3415 | 0 | 25.8803 | 0 | -21.6 | -5 | 309.2
2017-03-12 | 15:00 | 319.6 | 175.5 | 57.6724 | 23.1 | 4.3 | 4.3 | 40.4829 | 0 | 19.2447 | 0 | 0 | -5 | 319.6
2017-03-12 | 16:00 | 335.5 | 175.5 | 96.6918 | 23.1 | 4.3 | 4.3 | 11.1347 | 0 | 24.7735 | 0 | 0.7 | -5 | 335.5
2017-03-12 | 17:00 | 373.9 | 175.5 | 129.6494 | 38.3 | 4.3 | 4.3 | 0.0454 | 0 | 26.1052 | 0 | 0.7 | -5 | 373.9
2017-03-12 | 18:00 | 404.1 | 175.5 | 150.1133 | 48.3 | 4.3 | 4.3 | 0 | 0 | 25.8867 | 0 | 0.7 | -5 | 404.1
2017-03-12 | 19:00 | 397.4 | 175.5 | 149.8783 | 42.6 | 4.3 | 4.3 | 0 | 0 | 25.1217 | 0 | 0.7 | -5 | 397.4
2017-03-12 | 20:00 | 391.4 | 175.5 | 149.8554 | 36.6 | 4.3 | 4.3 | 0 | 0 | 25.1446 | 0 | 0.7 | -5 | 391.4
2017-03-12 | 21:00 | 389.2 | 175.5 | 149.7667 | 34.5 | 4.3 | 4.3 | 0 | 0 | 25.1333 | 0 | 0.7 | -5 | 389.2
2017-03-12 | 22:00 | 372.1 | 175.5 | 143.6602 | 24.5 | 4.3 | 4.3 | 0 | 0 | 24.1398 | 0 | 0.7 | -5 | 372.1
2017-03-12 | 23:00 | 388.1 | 175.5 | 147.2289 | 36.6 | 4.3 | 4.3 | 0 | 0 | 24.4711 | 0 | 0.7 | -5 | 388.1
2017-03-13 | 0:00 | 387.2 | 175.5 | 154.7587 | 27.2 | 4.3 | 4.3 | 0 | 0 | 25.4413 | 0 | 0.7 | -5 | 387.2
2017-03-13 | 1:00 | 402.1 | 175.5 | 155.5036 | 38.6 | 4.3 | 4.3 | 0 | 0 | 24.5964 | 0 | 4.3 | -5 | 402.1
2017-03-13 | 2:00 | 411.8 | 175.5 | 165.6646 | 43.6 | 4.3 | 4.3 | 0 | 0 | 22.7354 | 0 | 0.7 | -5 | 411.8
2017-03-13 | 3:00 | 421.1 | 175.5 | 163.3594 | 54.6 | 4.3 | 4.3 | 0 | 0 | 23.3406 | 0 | 0.7 | -5 | 421.1
2017-03-13 | 4:00 | 433.8 | 175.5 | 166.7169 | 63 | 4.3 | 4.3 | 0 | 0 | 23.2831 | 0 | 1.7 | -5 | 433.8
2017-03-13 | 5:00 | 438.6 | 175.5 | 166.8176 | 63 | 4.3 | 4.3 | 0 | 0 | 21.1824 | 0 | 8.5 | -5 | 438.6
2017-03-13 | 6:00 | 421 | 175.5 | 165.8818 | 50.5 | 4.3 | 4.3 | 4.8844 | 0 | 19.9338 | 0 | 0.7 | -5 | 421
2017-03-13 | 7:00 | 391.2 | 175.5 | 119.2683 | 40.5 | 4.3 | 4.3 | 44.4366 | 0 | 7.1951 | 0 | 0.7 | -5 | 391.2
2017-03-13 | 8:00 | 384.9 | 175.5 | 104.888 | 22.2 | 4.3 | 4.3 | 61.8813 | 0 | 16.1307 | 0 | 0.7 | -5 | 384.9
2017-03-13 | 9:00 | 386.3 | 175.5 | 85.9948 | 22.2 | 4.3 | 4.3 | 81.6107 | 0 | 17.3945 | 0 | 0 | -5 | 386.3
2017-03-13 | 10:00 | 377.6 | 175.5 | 68.3042 | 22.2 | 4.3 | 4.3 | 89.3375 | 0 | 18.6583 | 0 | 0 | -5 | 377.6
2017-03-13 | 11:00 | 369.1 | 175.5 | 57.0552 | 22.2 | 4.3 | 4.3 | 91.5263 | 0 | 19.9185 | 0 | -0.7 | -5 | 369.1
2017-03-13 | 12:00 | 340.3 | 175.5 | 56.4898 | 22.2 | 4.3 | 4.3 | 92.0616 | 0 | 21.5486 | 0 | -31.1 | -5 | 340.3
2017-03-13 | 13:00 | 350.3 | 175.5 | 56.6461 | 22.2 | 4.3 | 4.3 | 81.245 | 0 | 21.6089 | 0 | -10.5 | -5 | 350.3
2017-03-13 | 14:00 | 353.6 | 175.5 | 69.0782 | 22.2 | 4.3 | 4.3 | 57.3415 | 0 | 25.8803 | 0 | 0 | -5 | 353.6
2017-03-13 | 15:00 | 369.7 | 175.5 | 107.9724 | 22.2 | 4.3 | 4.3 | 40.4829 | 0 | 19.2447 | 0 | 0.7 | -5 | 369.7
2017-03-13 | 16:00 | 393.5 | 175.5 | 143.4918 | 34.3 | 4.3 | 4.3 | 11.1347 | 0 | 24.7735 | 0 | 0.7 | -5 | 393.5
2017-03-13 | 17:00 | 416.1 | 175.5 | 159.6494 | 50.5 | 4.3 | 4.3 | 0.0454 | 0 | 26.1052 | 0 | 0.7 | -5 | 416.1
2017-03-13 | 18:00 | 436.5 | 175.5 | 166.7133 | 63 | 4.3 | 4.3 | 0 | 0 | 25.8867 | 0 | 1.8 | -5 | 436.5
2017-03-13 | 19:00 | 420.1 | 175.5 | 165.8783 | 49.3 | 4.3 | 4.3 | 0 | 0 | 25.1217 | 0 | 0.7 | -5 | 420.1
2017-03-13 | 20:00 | 407.3 | 175.5 | 162.5554 | 39.8 | 4.3 | 4.3 | 0 | 0 | 25.1446 | 0 | 0.7 | -5 | 407.3
2017-03-13 | 21:00 | 397.9 | 175.5 | 165.0667 | 27.9 | 4.3 | 4.3 | 0 | 0 | 25.1333 | 0 | 0.7 | -5 | 397.9
2017-03-13 | 22:00 | 383.2 | 175.5 | 156.5602 | 22.7 | 4.3 | 4.3 | 0 | 0 | 24.1398 | 0 | 0.7 | -5 | 383.2
2017-03-13 | 23:00 | 389.3 | 175.5 | 159.2289 | 25.8 | 4.3 | 4.3 | 0 | 0 | 24.4711 | 0 | 0.7 | -5 | 389.3
2017-03-14 | 0:00 | 383 | 175.5 | 165.7222 | 29.8 | 4.3 | 4.3 | 0 | 0 | 7.6778 | 0 | 0.7 | -5 | 383
2017-03-14 | 1:00 | 395.4 | 175.5 | 165.8652 | 32.4 | 4.3 | 4.3 | 0 | 0 | 8.1348 | 0 | 9.9 | -5 | 395.4
2017-03-14 | 2:00 | 407.3 | 175.5 | 166.0784 | 46.6 | 4.3 | 4.3 | 0 | 0 | 8.1216 | 0 | 7.4 | -5 | 407.3
2017-03-14 | 3:00 | 421.6 | 175.5 | 166.3905 | 57.5 | 4.3 | 4.3 | 0 | 0 | 7.8095 | 0 | 10.8 | -5 | 421.6
2017-03-14 | 4:00 | 433.9 | 175.5 | 166.7379 | 62 | 4.3 | 4.3 | 0 | 0 | 7.7621 | 0 | 18.3 | -5 | 433.9
2017-03-14 | 5:00 | 431.7 | 175.5 | 166.5797 | 62 | 4.3 | 4.3 | 0.0626 | 0 | 7.4577 | 0 | 16.5 | -5 | 431.7
2017-03-14 | 6:00 | 418.3 | 175.5 | 166.4309 | 49.5 | 4.3 | 4.3 | 7.8118 | 0 | 7.0573 | 0 | 8.4 | -5 | 418.3
2017-03-14 | 7:00 | 403 | 175.5 | 155.0759 | 32.5 | 4.3 | 4.3 | 28.8314 | 0 | 6.7927 | 0 | 0.7 | -5 | 403
2017-03-14 | 8:00 | 408.8 | 175.5 | 146.903 | 23.1 | 4.3 | 4.3 | 52.0305 | 0 | 6.9665 | 0 | 0.7 | -5 | 408.8
2017-03-14 | 9:00 | 412.5 | 175.5 | 132.3765 | 23.1 | 4.3 | 4.3 | 69.7373 | 0 | 7.4862 | 0 | 0.7 | -5 | 412.5
2017-03-14 | 10:00 | 394.1 | 175.5 | 103.9786 | 23.1 | 4.3 | 4.3 | 78.9709 | 0 | 8.2505 | 0 | 0.7 | -5 | 394.1
2017-03-14 | 11:00 | 387.7 | 175.5 | 94.9271 | 23.1 | 4.3 | 4.3 | 81.0843 | 0 | 8.7886 | 0 | 0.7 | -5 | 387.7
2017-03-14 | 12:00 | 362.3 | 175.5 | 73.4543 | 23.6 | 4.3 | 4.3 | 76.8659 | 0 | 9.2798 | 0 | 0 | -5 | 362.3
2017-03-14 | 13:00 | 378.1 | 175.5 | 97.7727 | 23.6 | 4.3 | 4.3 | 67.5006 | 0 | 9.4267 | 0 | 0.7 | -5 | 378.1
2017-03-14 | 14:00 | 380.9 | 175.5 | 114.0713 | 23.6 | 4.3 | 4.3 | 54.0971 | 0 | 9.3316 | 0 | 0.7 | -5 | 380.9
2017-03-14 | 15:00 | 395.6 | 175.5 | 149.566 | 24.1 | 4.3 | 4.3 | 33.204 | 0 | 8.93 | 0 | 0.7 | -5 | 395.6
2017-03-14 | 16:00 | 411.2 | 175.5 | 164.8167 | 46.3 | 4.3 | 4.3 | 11.6859 | 0 | 8.5974 | 0 | 0.7 | -5 | 411.2
2017-03-14 | 17:00 | 424.9 | 175.5 | 166.4907 | 59.7 | 4.3 | 4.3 | 0.4255 | 0 | 8.3838 | 0 | 10.8 | -5 | 424.9
2017-03-14 | 18:00 | 443.5 | 175.5 | 166.913 | 62 | 4.3 | 4.3 | 0 | 0 | 7.887 | 0 | 27.6 | -5 | 443.5
2017-03-14 | 19:00 | 429.1 | 175.5 | 166.627 | 62 | 4.3 | 4.3 | 0 | 0 | 7.673 | 0 | 13.7 | -5 | 429.1
2017-03-14 | 20:00 | 414.6 | 175.5 | 166.3604 | 51.9 | 4.3 | 4.3 | 0 | 0 | 7.3396 | 0 | 9.9 | -5 | 414.6
2017-03-14 | 21:00 | 407.2 | 175.5 | 166.1415 | 44 | 4.3 | 4.3 | 0 | 0 | 7.1585 | 0 | 10.8 | -5 | 407.2
2017-03-14 | 22:00 | 393.3 | 175.5 | 165.88 | 33.1 | 4.3 | 4.3 | 0 | 0 | 6.92 | 0 | 8.3 | -5 | 393.3
2017-03-14 | 23:00 | 401.8 | 175.5 | 166.0029 | 38.9 | 4.3 | 4.3 | 0 | 0 | 6.9971 | 0 | 10.8 | -5 | 401.8
2017-03-15 | 0:00 | 393.1 | 175.5 | 165.1587 | 22.7 | 4.3 | 4.3 | 0 | 0 | 25.4413 | 0 | 0.7 | -5 | 393.1
2017-03-15 | 1:00 | 407.7 | 175.5 | 164.7036 | 38.6 | 4.3 | 4.3 | 0 | 0 | 24.5964 | 0 | 0.7 | -5 | 407.7
2017-03-15 | 2:00 | 420.2 | 175.5 | 166.3646 | 51.1 | 4.3 | 4.3 | 0 | 0 | 22.7354 | 0 | 0.9 | -5 | 420.2
2017-03-15 | 3:00 | 428.7 | 175.5 | 166.2594 | 59.3 | 4.3 | 4.3 | 0 | 0 | 23.3406 | 0 | 0.7 | -5 | 428.7
2017-03-15 | 4:00 | 443 | 175.5 | 166.9169 | 64.6 | 4.3 | 4.3 | 0 | 0 | 23.2831 | 0 | 9.1 | -5 | 443
2017-03-15 | 5:00 | 444.4 | 175.5 | 166.9176 | 65.5 | 4.3 | 4.3 | 0 | 0 | 21.1824 | 0 | 11.7 | -5 | 444.4
2017-03-15 | 6:00 | 425.2 | 175.5 | 166.4818 | 53.5 | 4.3 | 4.3 | 4.8844 | 0 | 19.9338 | 0 | 1.3 | -5 | 425.2
2017-03-15 | 7:00 | 400.5 | 175.5 | 130.6683 | 38.4 | 4.3 | 4.3 | 44.4366 | 0 | 7.1951 | 0 | 0.7 | -5 | 400.5
2017-03-15 | 8:00 | 406.3 | 175.5 | 126.288 | 22.2 | 4.3 | 4.3 | 61.8813 | 0 | 16.1307 | 0 | 0.7 | -5 | 406.3
2017-03-15 | 9:00 | 400.2 | 175.5 | 99.1948 | 22.2 | 4.3 | 4.3 | 81.6107 | 0 | 17.3945 | 0 | 0.7 | -5 | 400.2
2017-03-15 | 10:00 | 388 | 175.5 | 78.7042 | 22.2 | 4.3 | 4.3 | 89.3375 | 0 | 18.6583 | 0 | 0 | -5 | 388
2017-03-15 | 11:00 | 381 | 175.5 | 68.2552 | 22.2 | 4.3 | 4.3 | 91.5263 | 0 | 19.9185 | 0 | 0 | -5 | 381
2017-03-15 | 12:00 | 353.7 | 175.5 | 56.7898 | 22.2 | 4.3 | 4.3 | 92.0616 | 0 | 21.5486 | 0 | -18 | -5 | 353.7
2017-03-15 | 13:00 | 371.5 | 175.5 | 67.3461 | 22.2 | 4.3 | 4.3 | 81.245 | 0 | 21.6089 | 0 | 0 | -5 | 371.5
2017-03-15 | 14:00 | 374.7 | 175.5 | 90.1782 | 22.2 | 4.3 | 4.3 | 57.3415 | 0 | 25.8803 | 0 | 0 | -5 | 374.7
2017-03-15 | 15:00 | 386.6 | 175.5 | 124.8724 | 22.2 | 4.3 | 4.3 | 40.4829 | 0 | 19.2447 | 0 | 0.7 | -5 | 386.6
2017-03-15 | 16:00 | 400.1 | 175.5 | 152.0918 | 32.3 | 4.3 | 4.3 | 11.1347 | 0 | 24.7735 | 0 | 0.7 | -5 | 400.1
2017-03-15 | 17:00 | 419.9 | 175.5 | 162.9494 | 51 | 4.3 | 4.3 | 0.0454 | 0 | 26.1052 | 0 | 0.7 | -5 | 419.9
2017-03-15 | 18:00 | 440.8 | 175.5 | 166.8133 | 63.5 | 4.3 | 4.3 | 0 | 0 | 25.8867 | 0 | 5.5 | -5 | 440.8
2017-03-15 | 19:00 | 425.8 | 175.5 | 166.0783 | 54.8 | 4.3 | 4.3 | 0 | 0 | 25.1217 | 0 | 0.7 | -5 | 425.8
2017-03-15 | 20:00 | 412.2 | 175.5 | 164.3554 | 42.9 | 4.3 | 4.3 | 0 | 0 | 25.1446 | 0 | 0.7 | -5 | 412.2
2017-03-15 | 21:00 | 403.2 | 175.5 | 155.5667 | 33.5 | 4.3 | 4.3 | 0 | 0 | 25.1333 | 0 | 9.9 | -5 | 403.2
2017-03-15 | 22:00 | 390.8 | 175.5 | 155.3602 | 28.9 | 4.3 | 4.3 | 0 | 0 | 24.1398 | 0 | 3.3 | -5 | 390.8
2017-03-15 | 23:00 | 402.3 | 175.5 | 155.5289 | 33.3 | 4.3 | 4.3 | 0 | 0 | 24.4711 | 0 | 9.9 | -5 | 402.3
2017-03-16 | 0:00 | 393.6 | 175.5 | 155.4222 | 29.8 | 4.3 | 4.3 | 0 | 0 | 7.6778 | 0 | 21.6 | -5 | 393.6
2017-03-16 | 1:00 | 404.1 | 175.5 | 155.5652 | 36.1 | 4.3 | 4.3 | 0 | 0 | 8.1348 | 0 | 25.2 | -5 | 404.1
2017-03-16 | 2:00 | 416.2 | 175.5 | 155.7784 | 46.1 | 4.3 | 4.3 | 0 | 0 | 8.1216 | 0 | 27.1 | -5 | 416.2
2017-03-16 | 3:00 | 423.3 | 175.5 | 155.9905 | 54.4 | 4.3 | 4.3 | 0 | 0 | 7.8095 | 0 | 26 | -5 | 423.3
2017-03-16 | 4:00 | 434.6 | 175.5 | 156.2379 | 64.4 | 4.3 | 4.3 | 0 | 0 | 7.7621 | 0 | 27.1 | -5 | 434.6
2017-03-16 | 5:00 | 433.3 | 175.5 | 156.1797 | 63.4 | 4.3 | 4.3 | 0.0626 | 0 | 7.4577 | 0 | 27.1 | -5 | 433.3
2017-03-16 | 6:00 | 416.1 | 175.5 | 166.3309 | 50.9 | 4.3 | 4.3 | 7.8118 | 0 | 7.0573 | 0 | 4.9 | -5 | 416.1
2017-03-16 | 7:00 | 393.1 | 175.5 | 155.4759 | 22.2 | 4.3 | 4.3 | 28.8314 | 0 | 6.7927 | 0 | 0.7 | -5 | 393.1
2017-03-16 | 8:00 | 407.7 | 175.5 | 146.703 | 22.2 | 4.3 | 4.3 | 52.0305 | 0 | 6.9665 | 0 | 0.7 | -5 | 407.7
2017-03-16 | 9:00 | 421.4 | 175.5 | 142.1765 | 22.2 | 4.3 | 4.3 | 69.7373 | 0 | 7.4862 | 0 | 0.7 | -5 | 421.4
2017-03-16 | 10:00 | 418.3 | 175.5 | 129.0786 | 22.2 | 4.3 | 4.3 | 78.9709 | 0 | 8.2505 | 0 | 0.7 | -5 | 418.3
2017-03-16 | 11:00 | 419.7 | 175.5 | 127.8271 | 22.2 | 4.3 | 4.3 | 81.0843 | 0 | 8.7886 | 0 | 0.7 | -5 | 419.7
2017-03-16 | 12:00 | 394.2 | 175.5 | 105.5543 | 22.7 | 4.3 | 4.3 | 76.8659 | 0 | 9.2798 | 0 | 0.7 | -5 | 394.2
2017-03-16 | 13:00 | 403.6 | 175.5 | 124.1727 | 22.7 | 4.3 | 4.3 | 67.5006 | 0 | 9.4267 | 0 | 0.7 | -5 | 403.6
2017-03-16 | 14:00 | 404.8 | 175.5 | 138.8713 | 22.7 | 4.3 | 4.3 | 54.0971 | 0 | 9.3316 | 0 | 0.7 | -5 | 404.8
2017-03-16 | 15:00 | 404.9 | 175.5 | 157.166 | 25.8 | 4.3 | 4.3 | 33.204 | 0 | 8.93 | 0 | 0.7 | -5 | 404.9
2017-03-16 | 16:00 | 413.3 | 175.5 | 165.8167 | 47.4 | 4.3 | 4.3 | 11.6859 | 0 | 8.5974 | 0 | 0.7 | -5 | 413.3
2017-03-16 | 17:00 | 430.6 | 175.5 | 166.5907 | 59.5 | 4.3 | 4.3 | 0.4255 | 0 | 8.3838 | 0 | 16.6 | -5 | 430.6
2017-03-16 | 18:00 | 453.8 | 175.5 | 167.113 | 65.5 | 4.3 | 4.3 | 0 | 0 | 7.887 | 0 | 34.2 | -5 | 453.8
2017-03-16 | 19:00 | 435.5 | 175.5 | 166.727 | 65.4 | 4.3 | 4.3 | 0 | 0 | 7.673 | 0 | 16.6 | -5 | 435.5
2017-03-16 | 20:00 | 421.6 | 175.5 | 166.4604 | 55.4 | 4.3 | 4.3 | 0 | 0 | 7.3396 | 0 | 13.3 | -5 | 421.6
2017-03-16 | 21:00 | 410.7 | 175.5 | 166.2415 | 42.1 | 4.3 | 4.3 | 0 | 0 | 7.1585 | 0 | 16.1 | -5 | 410.7
2017-03-16 | 22:00 | 392.9 | 175.5 | 165.88 | 31.1 | 4.3 | 4.3 | 0 | 0 | 6.92 | 0 | 9.9 | -5 | 392.9
2017-03-16 | 23:00 | 402.8 | 175.5 | 166.1029 | 34 | 4.3 | 4.3 | 0 | 0 | 6.9971 | 0 | 16.6 | -5 | 402.8
2017-03-17 | 0:00 | 398.7 | 175.5 | 160.4587 | 33 | 4.3 | 4.3 | 0 | 0 | 25.4413 | 0 | 0.7 | -5 | 398.7
2017-03-17 | 1:00 | 411 | 175.5 | 161.9036 | 44.7 | 4.3 | 4.3 | 0 | 0 | 24.5964 | 0 | 0.7 | -5 | 411
2017-03-17 | 2:00 | 424 | 175.5 | 164.1646 | 57.3 | 4.3 | 4.3 | 0 | 0 | 22.7354 | 0 | 0.7 | -5 | 424
2017-03-17 | 3:00 | 431.4 | 175.5 | 166.6594 | 59.8 | 4.3 | 4.3 | 0 | 0 | 23.3406 | 0 | 2.5 | -5 | 431.4
2017-03-17 | 4:00 | 436.7 | 175.5 | 166.7169 | 59.8 | 4.3 | 4.3 | 0 | 0 | 23.2831 | 0 | 7.8 | -5 | 436.7
2017-03-17 | 5:00 | 433.5 | 175.5 | 166.7176 | 59.8 | 4.3 | 4.3 | 0 | 0 | 21.1824 | 0 | 6.7 | -5 | 433.5
2017-03-17 | 6:00 | 417.8 | 175.5 | 163.7818 | 49.4 | 4.3 | 4.3 | 4.8844 | 0 | 19.9338 | 0 | 0.7 | -5 | 417.8
2017-03-17 | 7:00 | 398.2 | 175.5 | 127.3683 | 39.4 | 4.3 | 4.3 | 44.4366 | 0 | 7.1951 | 0 | 0.7 | -5 | 398.2
2017-03-17 | 8:00 | 392.6 | 175.5 | 111.688 | 23.1 | 4.3 | 4.3 | 61.8813 | 0 | 16.1307 | 0 | 0.7 | -5 | 392.6
2017-03-17 | 9:00 | 391.4 | 175.5 | 89.4948 | 23.1 | 4.3 | 4.3 | 81.6107 | 0 | 17.3945 | 0 | 0.7 | -5 | 391.4
2017-03-17 | 10:00 | 379.3 | 175.5 | 69.1042 | 23.1 | 4.3 | 4.3 | 89.3375 | 0 | 18.6583 | 0 | 0 | -5 | 379.3
2017-03-17 | 11:00 | 378.4 | 175.5 | 64.7552 | 23.1 | 4.3 | 4.3 | 91.5263 | 0 | 19.9185 | 0 | 0 | -5 | 378.4
2017-03-17 | 12:00 | 354.6 | 175.5 | 46.2898 | 23.1 | 4.3 | 4.3 | 92.0616 | 0 | 21.5486 | 0 | -7.5 | -5 | 354.6
2017-03-17 | 13:00 | 364.7 | 175.5 | 59.6461 | 23.1 | 4.3 | 4.3 | 81.245 | 0 | 21.6089 | 0 | 0 | -5 | 364.7
2017-03-17 | 14:00 | 371.6 | 175.5 | 85.8782 | 23.1 | 4.3 | 4.3 | 57.3415 | 0 | 25.8803 | 0 | 0.3 | -5 | 371.6
2017-03-17 | 15:00 | 378 | 175.5 | 115.3724 | 23.1 | 4.3 | 4.3 | 40.4829 | 0 | 19.2447 | 0 | 0.7 | -5 | 378
2017-03-17 | 16:00 | 393.7 | 175.5 | 148.4918 | 29.5 | 4.3 | 4.3 | 11.1347 | 0 | 24.7735 | 0 | 0.7 | -5 | 393.7
2017-03-17 | 17:00 | 408.2 | 175.5 | 154.9494 | 47.3 | 4.3 | 4.3 | 0.0454 | 0 | 26.1052 | 0 | 0.7 | -5 | 408.2
2017-03-17 | 18:00 | 429.7 | 175.5 | 156.1133 | 59.8 | 4.3 | 4.3 | 0 | 0 | 25.8867 | 0 | 8.8 | -5 | 429.7
2017-03-17 | 19:00 | 414.1 | 175.5 | 155.7783 | 50.6 | 4.3 | 4.3 | 0 | 0 | 25.1217 | 0 | 3.5 | -5 | 414.1
2017-03-17 | 20:00 | 401.3 | 175.5 | 155.5554 | 40.6 | 4.3 | 4.3 | 0 | 0 | 25.1446 | 0 | 0.9 | -5 | 401.3
2017-03-17 | 21:00 | 393.7 | 175.5 | 155.3667 | 30.6 | 4.3 | 4.3 | 0 | 0 | 25.1333 | 0 | 3.5 | -5 | 393.7
2017-03-17 | 22:00 | 380.8 | 175.5 | 151.1602 | 25.7 | 4.3 | 4.3 | 0 | 0 | 24.1398 | 0 | 0.7 | -5 | 380.8
2017-03-17 | 23:00 | 389.1 | 175.5 | 155.3289 | 28.2 | 4.3 | 4.3 | 0 | 0 | 24.4711 | 0 | 2 | -5 | 389.1
2017-03-18 | 0:00 | 378.3 | 175.5 | 141.2587 | 31.8 | 4.3 | 4.3 | 0 | 0 | 25.4413 | 0 | 0.7 | -5 | 378.3
2017-03-18 | 1:00 | 387.1 | 175.5 | 139.5036 | 43.2 | 4.3 | 4.3 | 0 | 0 | 24.5964 | 0 | 0.7 | -5 | 387.1
2017-03-18 | 2:00 | 397.3 | 175.5 | 141.5646 | 53.2 | 4.3 | 4.3 | 0 | 0 | 22.7354 | 0 | 0.7 | -5 | 397.3
2017-03-18 | 3:00 | 407.5 | 175.5 | 145.6594 | 58.7 | 4.3 | 4.3 | 0 | 0 | 23.3406 | 0 | 0.7 | -5 | 407.5
2017-03-18 | 4:00 | 422.8 | 175.5 | 156.0169 | 61.2 | 4.3 | 4.3 | 0 | 0 | 23.2831 | 0 | 3.2 | -5 | 422.8
2017-03-18 | 5:00 | 414.4 | 175.5 | 155.3176 | 58.1 | 4.3 | 4.3 | 0 | 0 | 21.1824 | 0 | 0.7 | -5 | 414.4
2017-03-18 | 6:00 | 390.6 | 175.5 | 139.8818 | 46.1 | 4.3 | 4.3 | 4.8844 | 0 | 19.9338 | 0 | 0.7 | -5 | 390.6
2017-03-18 | 7:00 | 356.4 | 175.5 | 90.3683 | 34.6 | 4.3 | 4.3 | 44.4366 | 0 | 7.1951 | 0 | 0.7 | -5 | 356.4
2017-03-18 | 8:00 | 353.4 | 175.5 | 72.788 | 23.5 | 4.3 | 4.3 | 61.8813 | 0 | 16.1307 | 0 | 0 | -5 | 353.4
2017-03-18 | 9:00 | 358.8 | 175.5 | 57.1948 | 23.5 | 4.3 | 4.3 | 81.6107 | 0 | 17.3945 | 0 | 0 | -5 | 358.8
2017-03-18 | 10:00 | 353.8 | 175.5 | 46.2042 | 23.5 | 4.3 | 4.3 | 89.3375 | 0 | 18.6583 | 0 | -3 | -5 | 353.8
2017-03-18 | 11:00 | 355.9 | 175.5 | 46.2552 | 23.5 | 4.3 | 4.3 | 91.5263 | 0 | 19.9185 | 0 | -4.4 | -5 | 355.9
2017-03-18 | 12:00 | 337.1 | 175.5 | 45.8898 | 23.5 | 4.3 | 4.3 | 92.0616 | 0 | 21.5486 | 0 | -25 | -5 | 337.1
2017-03-18 | 13:00 | 345.4 | 175.5 | 46.0461 | 23.5 | 4.3 | 4.3 | 81.245 | 0 | 21.6089 | 0 | -6.1 | -5 | 345.4
2017-03-18 | 14:00 | 344 | 175.5 | 58.1782 | 23.5 | 4.3 | 4.3 | 57.3415 | 0 | 25.8803 | 0 | 0 | -5 | 344
2017-03-18 | 15:00 | 350.3 | 175.5 | 87.2724 | 23.5 | 4.3 | 4.3 | 40.4829 | 0 | 19.2447 | 0 | 0.7 | -5 | 350.3
2017-03-18 | 16:00 | 361.4 | 175.5 | 121.3918 | 24.3 | 4.3 | 4.3 | 11.1347 | 0 | 24.7735 | 0 | 0.7 | -5 | 361.4
2017-03-18 | 17:00 | 381.5 | 175.5 | 129.4494 | 46.1 | 4.3 | 4.3 | 0.0454 | 0 | 26.1052 | 0 | 0.7 | -5 | 381.5
2017-03-18 | 18:00 | 406.8 | 175.5 | 145.0133 | 56.1 | 4.3 | 4.3 | 0 | 0 | 25.8867 | 0 | 0.7 | -5 | 406.8
2017-03-18 | 19:00 | 396.5 | 175.5 | 141.4783 | 50.1 | 4.3 | 4.3 | 0 | 0 | 25.1217 | 0 | 0.7 | -5 | 396.5
2017-03-18 | 20:00 | 385.3 | 175.5 | 140.2554 | 40.1 | 4.3 | 4.3 | 0 | 0 | 25.1446 | 0 | 0.7 | -5 | 385.3
2017-03-18 | 21:00 | 382.5 | 175.5 | 141.1667 | 36.4 | 4.3 | 4.3 | 0 | 0 | 25.1333 | 0 | 0.7 | -5 | 382.5
2017-03-18 | 22:00 | 359.8 | 175.5 | 129.4602 | 26.4 | 4.3 | 4.3 | 0 | 0 | 24.1398 | 0 | 0.7 | -5 | 359.8
2017-03-18 | 23:00 | 365.8 | 175.5 | 138.0289 | 23.5 | 4.3 | 4.3 | 0 | 0 | 24.4711 | 0 | 0.7 | -5 | 365.8
2017-03-19 | 0:00 | 361.5 | 175.5 | 120.0587 | 35.4 | 4.3 | 4.3 | 0 | 0 | 25.4413 | 0 | 1.5 | -5 | 361.5
2017-03-19 | 1:00 | 372.8 | 175.5 | 119.9036 | 47.7 | 4.3 | 4.3 | 0 | 0 | 24.5964 | 0 | 1.5 | -5 | 372.8
2017-03-19 | 2:00 | 384.8 | 175.5 | 123.7646 | 57.7 | 4.3 | 4.3 | 0 | 0 | 22.7354 | 0 | 1.5 | -5 | 384.8
2017-03-19 | 3:00 | 388.6 | 175.5 | 126.9594 | 57.7 | 4.3 | 4.3 | 0 | 0 | 23.3406 | 0 | 1.5 | -5 | 388.6
2017-03-19 | 4:00 | 397.6 | 175.5 | 136.0169 | 57.7 | 4.3 | 4.3 | 0 | 0 | 23.2831 | 0 | 1.5 | -5 | 397.6
2017-03-19 | 5:00 | 388.1 | 175.5 | 128.6176 | 57.7 | 4.3 | 4.3 | 0 | 0 | 21.1824 | 0 | 1.5 | -5 | 388.1
2017-03-19 | 6:00 | 356 | 175.5 | 102.8818 | 47.7 | 4.3 | 4.3 | 4.8844 | 0 | 19.9338 | 0 | 1.5 | -5 | 356
2017-03-19 | 7:00 | 317.7 | 175.5 | 63.0683 | 23.9 | 4.3 | 4.3 | 44.4366 | 0 | 7.1951 | 0 | 0 | -5 | 317.7
2017-03-19 | 8:00 | 309.1 | 175.5 | 48.7004 | 23.9 | 4.3 | 4.3 | 61.8813 | -9.3124 | 16.1307 | 0 | -11.3 | -5 | 309.1
2017-03-19 | 9:00 | 306.9 | 175.5 | 45.6762 | 23.9 | 4.3 | 4.3 | 81.6107 | -12.2814 | 17.3945 | 0 | -28.5 | -5 | 306.9
2017-03-19 | 10:00 | 305.9 | 175.5 | 46.7484 | 23.9 | 4.3 | 4.3 | 89.3375 | -13.4442 | 18.6583 | 0 | -38.4 | -5 | 305.9
2017-03-19 | 11:00 | 300.1 | 175.5 | 47.0288 | 23.9 | 4.3 | 4.3 | 91.5263 | -13.7736 | 19.9185 | 0 | -47.6 | -5 | 300.1
2017-03-19 | 12:00 | 293.1 | 175.5 | 47.044 | 23.9 | 4.3 | 4.3 | 92.0616 | -13.8542 | 21.5486 | 0 | -56.7 | -5 | 293.1
2017-03-19 | 13:00 | 289.8 | 175.5 | 45.2725 | 23.9 | 4.3 | 4.3 | 81.245 | -12.2264 | 21.6089 | 0 | -49.1 | -5 | 289.8
2017-03-19 | 14:00 | 292.5 | 175.5 | 46.022 | 23.9 | 4.3 | 4.3 | 57.3415 | -12.9438 | 25.8803 | 0 | -26.8 | -5 | 292.5
2017-03-19 | 15:00 | 304.9 | 175.5 | 45.2185 | 23.9 | 4.3 | 4.3 | 40.4829 | -3.0461 | 19.2447 | 0 | 0 | -5 | 304.9
2017-03-19 | 16:00 | 322.5 | 175.5 | 83.5918 | 23.9 | 4.3 | 4.3 | 11.1347 | 0 | 24.7735 | 0 | 0 | -5 | 322.5
2017-03-19 | 17:00 | 355.1 | 175.5 | 101.1494 | 47.2 | 4.3 | 4.3 | 0.0454 | 0 | 26.1052 | 0 | 1.5 | -5 | 355.1
2017-03-19 | 18:00 | 386.1 | 175.5 | 122.4133 | 57.2 | 4.3 | 4.3 | 0 | 0 | 25.8867 | 0 | 1.5 | -5 | 386.1
2017-03-19 | 19:00 | 378.5 | 175.5 | 122.2783 | 50.5 | 4.3 | 4.3 | 0 | 0 | 25.1217 | 0 | 1.5 | -5 | 378.5
2017-03-19 | 20:00 | 369.6 | 175.5 | 122.1554 | 41.7 | 4.3 | 4.3 | 0 | 0 | 25.1446 | 0 | 1.5 | -5 | 369.6
2017-03-19 | 21:00 | 365.2 | 175.5 | 121.9667 | 37.5 | 4.3 | 4.3 | 0 | 0 | 25.1333 | 0 | 1.5 | -5 | 365.2
2017-03-19 | 22:00 | 346.8 | 175.5 | 114.5602 | 27.5 | 4.3 | 4.3 | 0 | 0 | 24.1398 | 0 | 1.5 | -5 | 346.8
2017-03-19 | 23:00 | 354.4 | 175.5 | 121.8289 | 27.5 | 4.3 | 4.3 | 0 | 0 | 24.4711 | 0 | 1.5 | -5 | 354.4
2017-03-20 | 0:00 | 350.7 | 175.5 | 115.9587 | 28.7 | 4.3 | 4.3 | 0 | 0 | 25.4413 | 0 | 1.5 | -5 | 350.7
2017-03-20 | 1:00 | 361.1 | 175.5 | 116.9036 | 39 | 4.3 | 4.3 | 0 | 0 | 24.5964 | 0 | 1.5 | -5 | 361.1
2017-03-20 | 2:00 | 369.8 | 175.5 | 117.4646 | 49 | 4.3 | 4.3 | 0 | 0 | 22.7354 | 0 | 1.5 | -5 | 369.8
2017-03-20 | 3:00 | 378 | 175.5 | 117.6594 | 56.4 | 4.3 | 4.3 | 0 | 0 | 23.3406 | 0 | 1.5 | -5 | 378
2017-03-20 | 4:00 | 386.8 | 175.5 | 123.8169 | 59.1 | 4.3 | 4.3 | 0 | 0 | 23.2831 | 0 | 1.5 | -5 | 386.8
2017-03-20 | 5:00 | 386.7 | 175.5 | 125.8176 | 59.1 | 4.3 | 4.3 | 0 | 0 | 21.1824 | 0 | 1.5 | -5 | 386.7
2017-03-20 | 6:00 | 360 | 175.5 | 105.4818 | 49.1 | 4.3 | 4.3 | 4.8844 | 0 | 19.9338 | 0 | 1.5 | -5 | 360
2017-03-20 | 7:00 | 326.3 | 175.5 | 68.1683 | 27.4 | 4.3 | 4.3 | 44.4366 | 0 | 7.1951 | 0 | 0 | -5 | 326.3
2017-03-20 | 8:00 | 322.9 | 175.5 | 46.2442 | 24.2 | 4.3 | 4.3 | 61.8813 | -4.6562 | 16.1307 | 0 | 0 | -5 | 322.9
2017-03-20 | 9:00 | 324.2 | 175.5 | 45.8355 | 24.2 | 4.3 | 4.3 | 81.6107 | -6.1407 | 17.3945 | 0 | -17.8 | -5 | 324.2
2017-03-20 | 10:00 | 316.1 | 175.5 | 46.9484 | 24.2 | 4.3 | 4.3 | 89.3375 | -13.4442 | 18.6583 | 0 | -28.7 | -5 | 316.1
2017-03-20 | 11:00 | 315.1 | 175.5 | 47.3288 | 24.2 | 4.3 | 4.3 | 91.5263 | -13.7736 | 19.9185 | 0 | -33.2 | -5 | 315.1
2017-03-20 | 12:00 | 300.8 | 175.5 | 47.144 | 24.2 | 4.3 | 4.3 | 92.0616 | -13.8542 | 21.5486 | 0 | -49.4 | -5 | 300.8
2017-03-20 | 13:00 | 300.1 | 175.5 | 45.4725 | 24.2 | 4.3 | 4.3 | 81.245 | -12.2264 | 21.6089 | 0 | -39.3 | -5 | 300.1
2017-03-20 | 14:00 | 300.3 | 175.5 | 45.4074 | 24.2 | 4.3 | 4.3 | 57.3415 | -8.6292 | 25.8803 | 0 | -23 | -5 | 300.3
2017-03-20 | 15:00 | 310.4 | 175.5 | 47.3724 | 24.2 | 4.3 | 4.3 | 40.4829 | 0 | 19.2447 | 0 | 0 | -5 | 310.4
2017-03-20 | 16:00 | 328.1 | 175.5 | 87.3918 | 24.2 | 4.3 | 4.3 | 11.1347 | 0 | 24.7735 | 0 | 1.5 | -5 | 328.1
2017-03-20 | 17:00 | 357.9 | 175.5 | 102.0494 | 49.1 | 4.3 | 4.3 | 0.0454 | 0 | 26.1052 | 0 | 1.5 | -5 | 357.9
2017-03-20 | 18:00 | 390.8 | 175.5 | 125.2133 | 59.1 | 4.3 | 4.3 | 0 | 0 | 25.8867 | 0 | 1.5 | -5 | 390.8
2017-03-20 | 19:00 | 381.7 | 175.5 | 117.5783 | 58.4 | 4.3 | 4.3 | 0 | 0 | 25.1217 | 0 | 1.5 | -5 | 381.7
2017-03-20 | 20:00 | 372.7 | 175.5 | 117.5554 | 49.4 | 4.3 | 4.3 | 0 | 0 | 25.1446 | 0 | 1.5 | -5 | 372.7
2017-03-20 | 21:00 | 365.6 | 175.5 | 117.3667 | 42.5 | 4.3 | 4.3 | 0 | 0 | 25.1333 | 0 | 1.5 | -5 | 365.6
2017-03-20 | 22:00 | 346.5 | 175.5 | 109.2602 | 32.5 | 4.3 | 4.3 | 0 | 0 | 24.1398 | 0 | 1.5 | -5 | 346.5
2017-03-20 | 23:00 | 353.1 | 175.5 | 117.1289 | 30.9 | 4.3 | 4.3 | 0 | 0 | 24.4711 | 0 | 1.5 | -5 | 353.1
2017-03-21 | 0:00 | 347.4 | 175.5 | 135.2222 | 23.9 | 4.3 | 4.3 | 0 | 0 | 7.6778 | 0 | 1.5 | -5 | 347.4
2017-03-21 | 1:00 | 359.8 | 175.5 | 146.2652 | 24.8 | 4.3 | 4.3 | 0 | 0 | 8.1348 | 0 | 1.5 | -5 | 359.8
2017-03-21 | 2:00 | 370.2 | 175.5 | 152.2784 | 29.2 | 4.3 | 4.3 | 0 | 0 | 8.1216 | 0 | 1.5 | -5 | 370.2
2017-03-21 | 3:00 | 379.7 | 175.5 | 152.2905 | 39 | 4.3 | 4.3 | 0 | 0 | 7.8095 | 0 | 1.5 | -5 | 379.7
2017-03-21 | 4:00 | 392 | 175.5 | 152.7379 | 50.9 | 4.3 | 4.3 | 0 | 0 | 7.7621 | 0 | 1.5 | -5 | 392
2017-03-21 | 5:00 | 392.3 | 175.5 | 152.6797 | 51.5 | 4.3 | 4.3 | 0.0626 | 0 | 7.4577 | 0 | 1.5 | -5 | 392.3
2017-03-21 | 6:00 | 379.5 | 175.5 | 145.3309 | 38.7 | 4.3 | 4.3 | 7.8118 | 0 | 7.0573 | 0 | 1.5 | -5 | 379.5
2017-03-21 | 7:00 | 370.9 | 175.5 | 130.7759 | 23.9 | 4.3 | 4.3 | 28.8314 | 0 | 6.7927 | 0 | 1.5 | -5 | 370.9
2017-03-21 | 8:00 | 390.9 | 175.5 | 127.403 | 23.9 | 4.3 | 4.3 | 52.0305 | 0 | 6.9665 | 0 | 1.5 | -5 | 390.9
2017-03-21 | 9:00 | 401.3 | 175.5 | 119.5765 | 23.9 | 4.3 | 4.3 | 69.7373 | 0 | 7.4862 | 0 | 1.5 | -5 | 401.3
2017-03-21 | 10:00 | 398.1 | 175.5 | 106.3786 | 23.9 | 4.3 | 4.3 | 78.9709 | 0 | 8.2505 | 0 | 1.5 | -5 | 398.1
2017-03-21 | 11:00 | 396.1 | 175.5 | 101.7271 | 23.9 | 4.3 | 4.3 | 81.0843 | 0 | 8.7886 | 0 | 1.5 | -5 | 396.1
2017-03-21 | 12:00 | 375.1 | 175.5 | 85.1543 | 23.9 | 4.3 | 4.3 | 76.8659 | 0 | 9.2798 | 0 | 0.8 | -5 | 375.1
2017-03-21 | 13:00 | 394.7 | 175.5 | 112.7727 | 24.4 | 4.3 | 4.3 | 67.5006 | 0 | 9.4267 | 0 | 1.5 | -5 | 394.7
2017-03-21 | 14:00 | 398.6 | 175.5 | 130.1713 | 24.4 | 4.3 | 4.3 | 54.0971 | 0 | 9.3316 | 0 | 1.5 | -5 | 398.6
2017-03-21 | 15:00 | 401.2 | 175.5 | 136.166 | 42.3 | 4.3 | 4.3 | 33.204 | 0 | 8.93 | 0 | 1.5 | -5 | 401.2
2017-03-21 | 16:00 | 407.7 | 175.5 | 152.3167 | 54.5 | 4.3 | 4.3 | 11.6859 | 0 | 8.5974 | 0 | 1.5 | -5 | 407.7
2017-03-21 | 17:00 | 420.2 | 175.5 | 153.7907 | 64.4 | 4.3 | 4.3 | 0.4255 | 0 | 8.3838 | 0 | 14.1 | -5 | 420.2
2017-03-21 | 18:00 | 427.2 | 175.5 | 153.913 | 65.3 | 4.3 | 4.3 | 0 | 0 | 7.887 | 0 | 21 | -5 | 427.2
2017-03-21 | 19:00 | 411.2 | 175.5 | 153.627 | 62.8 | 4.3 | 4.3 | 0 | 0 | 7.673 | 0 | 8 | -5 | 411.2
2017-03-21 | 20:00 | 400 | 175.5 | 152.9604 | 59.1 | 4.3 | 4.3 | 0 | 0 | 7.3396 | 0 | 1.5 | -5 | 400
2017-03-21 | 21:00 | 392.3 | 175.5 | 152.7415 | 51.8 | 4.3 | 4.3 | 0 | 0 | 7.1585 | 0 | 1.5 | -5 | 392.3
2017-03-21 | 22:00 | 377.5 | 175.5 | 150.08 | 39.9 | 4.3 | 4.3 | 0 | 0 | 6.92 | 0 | 1.5 | -5 | 377.5
2017-03-21 | 23:00 | 384.5 | 175.5 | 152.6029 | 44.3 | 4.3 | 4.3 | 0 | 0 | 6.9971 | 0 | 1.5 | -5 | 384.5
2017-03-22 | 0:00 | 374.2 | 175.5 | 152.9222 | 28.8 | 4.3 | 4.3 | 0 | 0 | 7.6778 | 0 | 5.7 | -5 | 374.2
2017-03-22 | 1:00 | 383.7 | 175.5 | 153.0652 | 33 | 4.3 | 4.3 | 0 | 0 | 8.1348 | 0 | 10.4 | -5 | 383.7
2017-03-22 | 2:00 | 393.2 | 175.5 | 153.2784 | 42.3 | 4.3 | 4.3 | 0 | 0 | 8.1216 | 0 | 10.4 | -5 | 393.2
2017-03-22 | 3:00 | 399.7 | 175.5 | 153.3905 | 50.6 | 4.3 | 4.3 | 0 | 0 | 7.8095 | 0 | 8.8 | -5 | 399.7
2017-03-22 | 4:00 | 411.5 | 175.5 | 153.6379 | 60.6 | 4.3 | 4.3 | 0 | 0 | 7.7621 | 0 | 10.4 | -5 | 411.5
2017-03-22 | 5:00 | 409.9 | 175.5 | 153.5797 | 59.3 | 4.3 | 4.3 | 0.0626 | 0 | 7.4577 | 0 | 10.4 | -5 | 409.9
2017-03-22 | 6:00 | 398.2 | 175.5 | 153.4309 | 49.3 | 4.3 | 4.3 | 7.8118 | 0 | 7.0573 | 0 | 1.5 | -5 | 398.2
2017-03-22 | 7:00 | 387.9 | 175.5 | 146.3759 | 25.3 | 4.3 | 4.3 | 28.8314 | 0 | 6.7927 | 0 | 1.5 | -5 | 387.9
2017-03-22 | 8:00 | 401 | 175.5 | 137.703 | 23.7 | 4.3 | 4.3 | 52.0305 | 0 | 6.9665 | 0 | 1.5 | -5 | 401
2017-03-22 | 9:00 | 411.8 | 175.5 | 130.2765 | 23.7 | 4.3 | 4.3 | 69.7373 | 0 | 7.4862 | 0 | 1.5 | -5 | 411.8
2017-03-22 | 10:00 | 403.3 | 175.5 | 111.7786 | 23.7 | 4.3 | 4.3 | 78.9709 | 0 | 8.2505 | 0 | 1.5 | -5 | 403.3
2017-03-22 | 11:00 | 400.1 | 175.5 | 105.9271 | 23.7 | 4.3 | 4.3 | 81.0843 | 0 | 8.7886 | 0 | 1.5 | -5 | 400.1
2017-03-22 | 12:00 | 372.3 | 175.5 | 83.3543 | 23.7 | 4.3 | 4.3 | 76.8659 | 0 | 9.2798 | 0 | 0 | -5 | 372.3
2017-03-22 | 13:00 | 389.4 | 175.5 | 107.6727 | 24.2 | 4.3 | 4.3 | 67.5006 | 0 | 9.4267 | 0 | 1.5 | -5 | 389.4
2017-03-22 | 14:00 | 387.2 | 175.5 | 118.9713 | 24.2 | 4.3 | 4.3 | 54.0971 | 0 | 9.3316 | 0 | 1.5 | -5 | 387.2
2017-03-22 | 15:00 | 401.7 | 175.5 | 149.766 | 29.2 | 4.3 | 4.3 | 33.204 | 0 | 8.93 | 0 | 1.5 | -5 | 401.7
2017-03-22 | 16:00 | 404.5 | 175.5 | 153.0167 | 50.6 | 4.3 | 4.3 | 11.6859 | 0 | 8.5974 | 0 | 1.5 | -5 | 404.5
2017-03-22 | 17:00 | 412.8 | 175.5 | 153.6907 | 62.4 | 4.3 | 4.3 | 0.4255 | 0 | 8.3838 | 0 | 8.8 | -5 | 412.8
2017-03-22 | 18:00 | 434.2 | 175.5 | 154.113 | 64.8 | 4.3 | 4.3 | 0 | 0 | 7.887 | 0 | 28.3 | -5 | 434.2
2017-03-22 | 19:00 | 417.9 | 175.5 | 153.827 | 62.3 | 4.3 | 4.3 | 0 | 0 | 7.673 | 0 | 15 | -5 | 417.9
2017-03-22 | 20:00 | 402.5 | 175.5 | 153.4604 | 52.3 | 4.3 | 4.3 | 0 | 0 | 7.3396 | 0 | 10.3 | -5 | 402.5
2017-03-22 | 21:00 | 393.4 | 175.5 | 153.3415 | 43.4 | 4.3 | 4.3 | 0 | 0 | 7.1585 | 0 | 10.4 | -5 | 393.4
2017-03-22 | 22:00 | 385.4 | 175.5 | 153.08 | 38.5 | 4.3 | 4.3 | 0 | 0 | 6.92 | 0 | 7.8 | -5 | 385.4
2017-03-22 | 23:00 | 397.9 | 175.5 | 153.4029 | 48.5 | 4.3 | 4.3 | 0 | 0 | 6.9971 | 0 | 9.9 | -5 | 397.9
2017-03-23 | 0:00 | 385.4 | 175.5 | 153.1222 | 29.8 | 4.3 | 4.3 | 0 | 0 | 7.6778 | 0 | 15.7 | -5 | 385.4
2017-03-23 | 1:00 | 399.4 | 175.5 | 163.8652 | 35.6 | 4.3 | 4.3 | 0 | 0 | 8.1348 | 0 | 12.7 | -5 | 399.4
2017-03-23 | 2:00 | 414.7 | 175.5 | 164.1784 | 47.1 | 4.3 | 4.3 | 0 | 0 | 8.1216 | 0 | 16.2 | -5 | 414.7
2017-03-23 | 3:00 | 425.5 | 175.5 | 164.3905 | 57.6 | 4.3 | 4.3 | 0 | 0 | 7.8095 | 0 | 16.6 | -5 | 425.5
2017-03-23 | 4:00 | 438.3 | 175.5 | 164.7379 | 66.7 | 4.3 | 4.3 | 0 | 0 | 7.7621 | 0 | 20 | -5 | 438.3
2017-03-23 | 5:00 | 436.5 | 175.5 | 164.5797 | 66.7 | 4.3 | 4.3 | 0.0626 | 0 | 7.4577 | 0 | 18.6 | -5 | 436.5
2017-03-23 | 6:00 | 425.7 | 175.5 | 164.4309 | 54.2 | 4.3 | 4.3 | 7.8118 | 0 | 7.0573 | 0 | 13.1 | -5 | 425.7
2017-03-23 | 7:00 | 412.2 | 175.5 | 162.4759 | 33.5 | 4.3 | 4.3 | 28.8314 | 0 | 6.7927 | 0 | 1.5 | -5 | 412.2
2017-03-23 | 8:00 | 418.7 | 175.5 | 154.903 | 24.2 | 4.3 | 4.3 | 52.0305 | 0 | 6.9665 | 0 | 1.5 | -5 | 418.7
2017-03-23 | 9:00 | 418.3 | 175.5 | 136.2765 | 24.2 | 4.3 | 4.3 | 69.7373 | 0 | 7.4862 | 0 | 1.5 | -5 | 418.3
2017-03-23 | 10:00 | 407.9 | 175.5 | 115.8786 | 24.2 | 4.3 | 4.3 | 78.9709 | 0 | 8.2505 | 0 | 1.5 | -5 | 407.9
2017-03-23 | 11:00 | 407.1 | 175.5 | 112.4271 | 24.2 | 4.3 | 4.3 | 81.0843 | 0 | 8.7886 | 0 | 1.5 | -5 | 407.1
2017-03-23 | 12:00 | 378.9 | 175.5 | 88.9543 | 24.7 | 4.3 | 4.3 | 76.8659 | 0 | 9.2798 | 0 | 0 | -5 | 378.9
2017-03-23 | 13:00 | 394.2 | 175.5 | 111.9727 | 24.7 | 4.3 | 4.3 | 67.5006 | 0 | 9.4267 | 0 | 1.5 | -5 | 394.2
2017-03-23 | 14:00 | 396.9 | 175.5 | 128.1713 | 24.7 | 4.3 | 4.3 | 54.0971 | 0 | 9.3316 | 0 | 1.5 | -5 | 396.9
2017-03-23 | 15:00 | 407.6 | 175.5 | 157.066 | 27.8 | 4.3 | 4.3 | 33.204 | 0 | 8.93 | 0 | 1.5 | -5 | 407.6
2017-03-23 | 16:00 | 416.3 | 175.5 | 164.2167 | 47.1 | 4.3 | 4.3 | 11.6859 | 0 | 8.5974 | 0 | 5.6 | -5 | 416.3
2017-03-23 | 17:00 | 426.5 | 175.5 | 164.3907 | 57.6 | 4.3 | 4.3 | 0.4255 | 0 | 8.3838 | 0 | 16.6 | -5 | 426.5
2017-03-23 | 18:00 | 451.8 | 175.5 | 164.913 | 66.7 | 4.3 | 4.3 | 0 | 0 | 7.887 | 0 | 33.2 | -5 | 451.8
2017-03-23 | 19:00 | 434 | 175.5 | 164.627 | 66 | 4.3 | 4.3 | 0 | 0 | 7.673 | 0 | 16.6 | -5 | 434
2017-03-23 | 20:00 | 422.1 | 175.5 | 164.3604 | 55.5 | 4.3 | 4.3 | 0 | 0 | 7.3396 | 0 | 15.8 | -5 | 422.1
2017-03-23 | 21:00 | 416.9 | 175.5 | 164.2415 | 49.8 | 4.3 | 4.3 | 0 | 0 | 7.1585 | 0 | 16.6 | -5 | 416.9
2017-03-23 | 22:00 | 398.6 | 175.5 | 163.88 | 39.3 | 4.3 | 4.3 | 0 | 0 | 6.92 | 0 | 9.4 | -5 | 398.6
2017-03-23 | 23:00 | 409.5 | 175.5 | 164.1029 | 42.7 | 4.3 | 4.3 | 0 | 0 | 6.9971 | 0 | 16.6 | -5 | 409.5
2017-03-24 | 0:00 | 403.2 | 175.5 | 164.0222 | 38.1 | 4.3 | 4.3 | 0 | 0 | 7.6778 | 0 | 14.3 | -5 | 403.2
2017-03-24 | 1:00 | 416.7 | 175.5 | 164.1652 | 48.7 | 4.3 | 4.3 | 0 | 0 | 8.1348 | 0 | 16.6 | -5 | 416.7
2017-03-24 | 2:00 | 426.1 | 175.5 | 164.3784 | 58.3 | 4.3 | 4.3 | 0 | 0 | 8.1216 | 0 | 16.2 | -5 | 426.1
2017-03-24 | 3:00 | 432.7 | 175.5 | 164.5905 | 65.7 | 4.3 | 4.3 | 0 | 0 | 7.8095 | 0 | 15.5 | -5 | 432.7
2017-03-24 | 4:00 | 445.8 | 175.5 | 164.8379 | 67 | 4.3 | 4.3 | 0 | 0 | 7.7621 | 0 | 27.1 | -5 | 445.8
2017-03-24 | 5:00 | 442.7 | 175.5 | 164.7797 | 67 | 4.3 | 4.3 | 0.0626 | 0 | 7.4577 | 0 | 24.3 | -5 | 442.7
2017-03-24 | 6:00 | 428.7 | 175.5 | 164.5309 | 54.5 | 4.3 | 4.3 | 7.8118 | 0 | 7.0573 | 0 | 15.7 | -5 | 428.7
2017-03-24 | 7:00 | 404.8 | 175.5 | 150.5759 | 38 | 4.3 | 4.3 | 28.8314 | 0 | 6.7927 | 0 | 1.5 | -5 | 404.8
2017-03-24 | 8:00 | 408.3 | 175.5 | 143.603 | 25.1 | 4.3 | 4.3 | 52.0305 | 0 | 6.9665 | 0 | 1.5 | -5 | 408.3
2017-03-24 | 9:00 | 403 | 175.5 | 120.0765 | 25.1 | 4.3 | 4.3 | 69.7373 | 0 | 7.4862 | 0 | 1.5 | -5 | 403
2017-03-24 | 10:00 | 399.9 | 175.5 | 106.9786 | 25.1 | 4.3 | 4.3 | 78.9709 | 0 | 8.2505 | 0 | 1.5 | -5 | 399.9
2017-03-24 | 11:00 | 405.3 | 175.5 | 109.7271 | 25.1 | 4.3 | 4.3 | 81.0843 | 0 | 8.7886 | 0 | 1.5 | -5 | 405.3
2017-03-24 | 12:00 | 385.1 | 175.5 | 94.7543 | 25.1 | 4.3 | 4.3 | 76.8659 | 0 | 9.2798 | 0 | 0 | -5 | 385.1
2017-03-24 | 13:00 | 401.2 | 175.5 | 118.0727 | 25.6 | 4.3 | 4.3 | 67.5006 | 0 | 9.4267 | 0 | 1.5 | -5 | 401.2
2017-03-24 | 14:00 | 397.8 | 175.5 | 128.1713 | 25.6 | 4.3 | 4.3 | 54.0971 | 0 | 9.3316 | 0 | 1.5 | -5 | 397.8
2017-03-24 | 15:00 | 403.1 | 175.5 | 152.166 | 28.2 | 4.3 | 4.3 | 33.204 | 0 | 8.93 | 0 | 1.5 | -5 | 403.1
2017-03-24 | 16:00 | 408.9 | 175.5 | 164.1167 | 39.7 | 4.3 | 4.3 | 11.6859 | 0 | 8.5974 | 0 | 5.7 | -5 | 408.9
2017-03-24 | 17:00 | 418 | 175.5 | 164.2907 | 56.1 | 4.3 | 4.3 | 0.4255 | 0 | 8.3838 | 0 | 9.7 | -5 | 418
2017-03-24 | 18:00 | 444.1 | 175.5 | 164.813 | 67 | 4.3 | 4.3 | 0 | 0 | 7.887 | 0 | 25.3 | -5 | 444.1
2017-03-24 | 19:00 | 428.4 | 175.5 | 164.527 | 61 | 4.3 | 4.3 | 0 | 0 | 7.673 | 0 | 16.1 | -5 | 428.4
2017-03-24 | 20:00 | 414.1 | 175.5 | 164.2604 | 51.6 | 4.3 | 4.3 | 0 | 0 | 7.3396 | 0 | 11.8 | -5 | 414.1
2017-03-24 | 21:00 | 407.4 | 175.5 | 153.5415 | 42.5 | 4.3 | 4.3 | 0 | 0 | 7.1585 | 0 | 25.1 | -5 | 407.4
2017-03-24 | 22:00 | 389.7 | 175.5 | 153.18 | 32.7 | 4.3 | 4.3 | 0 | 0 | 6.92 | 0 | 17.8 | -5 | 389.7
2017-03-24 | 23:00 | 397.3 | 175.5 | 153.3029 | 32.8 | 4.3 | 4.3 | 0 | 0 | 6.9971 | 0 | 25.1 | -5 | 397.3
2017-03-25 | 0:00 | 391 | 175.5 | 142.4587 | 42.5 | 4.3 | 4.3 | 0 | 0 | 25.4413 | 0 | 1.5 | -5 | 391
2017-03-25 | 1:00 | 401.6 | 175.5 | 143.9036 | 52.5 | 4.3 | 4.3 | 0 | 0 | 24.5964 | 0 | 1.5 | -5 | 401.6
2017-03-25 | 2:00 | 413.7 | 175.5 | 148.3646 | 62 | 4.3 | 4.3 | 0 | 0 | 22.7354 | 0 | 1.5 | -5 | 413.7
2017-03-25 | 3:00 | 420.4 | 175.5 | 153.3594 | 63.1 | 4.3 | 4.3 | 0 | 0 | 23.3406 | 0 | 1.5 | -5 | 420.4
2017-03-25 | 4:00 | 430 | 175.5 | 154.0169 | 64.5 | 4.3 | 4.3 | 0 | 0 | 23.2831 | 0 | 9.1 | -5 | 430
2017-03-25 | 5:00 | 417.1 | 175.5 | 153.2176 | 62.1 | 4.3 | 4.3 | 0 | 0 | 21.1824 | 0 | 1.5 | -5 | 417.1
2017-03-25 | 6:00 | 392.9 | 175.5 | 138.0818 | 49.4 | 4.3 | 4.3 | 4.8844 | 0 | 19.9338 | 0 | 1.5 | -5 | 392.9
2017-03-25 | 7:00 | 379.5 | 175.5 | 113.5683 | 33.7 | 4.3 | 4.3 | 44.4366 | 0 | 7.1951 | 0 | 1.5 | -5 | 379.5
2017-03-25 | 8:00 | 377.9 | 175.5 | 94.188 | 25.1 | 4.3 | 4.3 | 61.8813 | 0 | 16.1307 | 0 | 1.5 | -5 | 377.9
2017-03-25 | 9:00 | 381.3 | 175.5 | 78.0948 | 25.1 | 4.3 | 4.3 | 81.6107 | 0 | 17.3945 | 0 | 0 | -5 | 381.3
2017-03-25 | 10:00 | 366.5 | 175.5 | 54.3042 | 25.1 | 4.3 | 4.3 | 89.3375 | 0 | 18.6583 | 0 | 0 | -5 | 366.5
2017-03-25 | 11:00 | 360.2 | 175.5 | 51.442 | 25.1 | 4.3 | 4.3 | 91.5263 | -6.8868 | 19.9185 | 0 | 0 | -5 | 360.2
2017-03-25 | 12:00 | 339.7 | 175.5 | 46.9169 | 25.1 | 4.3 | 4.3 | 92.0616 | -6.9271 | 21.5486 | 0 | -18.1 | -5 | 339.7
2017-03-25 | 13:00 | 339.6 | 175.5 | 46.0593 | 25.1 | 4.3 | 4.3 | 81.245 | -6.1132 | 21.6089 | 0 | -7.4 | -5 | 339.6
2017-03-25 | 14:00 | 333.9 | 175.5 | 46.4782 | 25.1 | 4.3 | 4.3 | 57.3415 | 0 | 25.8803 | 0 | 0 | -5 | 333.9
2017-03-25 | 15:00 | 342.8 | 175.5 | 78.8724 | 25.1 | 4.3 | 4.3 | 40.4829 | 0 | 19.2447 | 0 | 0 | -5 | 342.8
2017-03-25 | 16:00 | 355.3 | 175.5 | 113.6918 | 25.1 | 4.3 | 4.3 | 11.1347 | 0 | 24.7735 | 0 | 1.5 | -5 | 355.3
2017-03-25 | 17:00 | 376.1 | 175.5 | 121.2494 | 48.1 | 4.3 | 4.3 | 0.0454 | 0 | 26.1052 | 0 | 1.5 | -5 | 376.1
2017-03-25 | 18:00 | 408.7 | 175.5 | 144.1133 | 58.1 | 4.3 | 4.3 | 0 | 0 | 25.8867 | 0 | 1.5 | -5 | 408.7
2017-03-25 | 19:00 | 398.2 | 175.5 | 143.8783 | 48.6 | 4.3 | 4.3 | 0 | 0 | 25.1217 | 0 | 1.5 | -5 | 398.2
2017-03-25 | 20:00 | 388.9 | 175.5 | 143.7554 | 39.4 | 4.3 | 4.3 | 0 | 0 | 25.1446 | 0 | 1.5 | -5 | 388.9
2017-03-25 | 21:00 | 382.4 | 175.5 | 143.4667 | 33.2 | 4.3 | 4.3 | 0 | 0 | 25.1333 | 0 | 1.5 | -5 | 382.4
2017-03-25 | 22:00 | 364.7 | 175.5 | 134.8602 | 25.1 | 4.3 | 4.3 | 0 | 0 | 24.1398 | 0 | 1.5 | -5 | 364.7
2017-03-25 | 23:00 | 376.3 | 175.5 | 143.4289 | 27.8 | 4.3 | 4.3 | 0 | 0 | 24.4711 | 0 | 1.5 | -5 | 376.3
2017-03-26 | 0:00 | 371 | 175.5 | 128.0587 | 36.9 | 4.3 | 4.3 | 0 | 0 | 25.4413 | 0 | 1.5 | -5 | 371
2017-03-26 | 1:00 | 380.1 | 175.5 | 126.4036 | 48.5 | 4.3 | 4.3 | 0 | 0 | 24.5964 | 0 | 1.5 | -5 | 380.1
2017-03-26 | 2:00 | 390.3 | 175.5 | 128.4646 | 58.5 | 4.3 | 4.3 | 0 | 0 | 22.7354 | 0 | 1.5 | -5 | 390.3
2017-03-26 | 3:00 | 395.7 | 175.5 | 130.7594 | 61 | 4.3 | 4.3 | 0 | 0 | 23.3406 | 0 | 1.5 | -5 | 395.7
2017-03-26 | 4:00 | 407.4 | 175.5 | 138.7169 | 61 | 4.3 | 4.3 | 0 | 0 | 23.2831 | 0 | 5.3 | -5 | 407.4
2017-03-26 | 5:00 | 396.8 | 175.5 | 134.0176 | 61 | 4.3 | 4.3 | 0 | 0 | 21.1824 | 0 | 1.5 | -5 | 396.8
2017-03-26 | 6:00 | 360.2 | 175.5 | 103.7818 | 51 | 4.3 | 4.3 | 4.8844 | 0 | 19.9338 | 0 | 1.5 | -5 | 360.2
2017-03-26 | 7:00 | 322.6 | 175.5 | 66.2683 | 25.6 | 4.3 | 4.3 | 44.4366 | 0 | 7.1951 | 0 | 0 | -5 | 322.6
2017-03-26 | 8:00 | 314.3 | 175.5 | 45.488 | 25.6 | 4.3 | 4.3 | 61.8813 | 0 | 16.1307 | 0 | -13.9 | -5 | 314.3
2017-03-26 | 9:00 | 314.3 | 175.5 | 45.4948 | 25.6 | 4.3 | 4.3 | 81.6107 | 0 | 17.3945 | 0 | -34.9 | -5 | 314.3
2017-03-26 | 10:00 | 313.4 | 175.5 | 45.4042 | 25.6 | 4.3 | 4.3 | 89.3375 | 0 | 18.6583 | 0 | -44.7 | -5 | 313.4
2017-03-26 | 11:00 | 314.5 | 175.5 | 45.4552 | 25.6 | 4.3 | 4.3 | 91.5263 | 0 | 19.9185 | 0 | -47.1 | -5 | 314.5
2017-03-26 | 12:00 | 310.7 | 175.5 | 45.3898 | 25.6 | 4.3 | 4.3 | 92.0616 | 0 | 21.5486 | 0 | -53 | -5 | 310.7
2017-03-26 | 13:00 | 304.4 | 175.5 | 45.2461 | 25.6 | 4.3 | 4.3 | 81.245 | 0 | 21.6089 | 0 | -48.4 | -5 | 304.4
2017-03-26 | 14:00 | 299.5 | 175.5 | 45.1782 | 25.6 | 4.3 | 4.3 | 57.3415 | 0 | 25.8803 | 0 | -33.6 | -5 | 299.5
2017-03-26 | 15:00 | 315.5 | 175.5 | 51.0724 | 25.6 | 4.3 | 4.3 | 40.4829 | 0 | 19.2447 | 0 | 0 | -5 | 315.5
2017-03-26 | 16:00 | 332.3 | 175.5 | 90.1918 | 25.6 | 4.3 | 4.3 | 11.1347 | 0 | 24.7735 | 0 | 1.5 | -5 | 332.3
2017-03-26 | 17:00 | 358.9 | 175.5 | 103.1494 | 49 | 4.3 | 4.3 | 0.0454 | 0 | 26.1052 | 0 | 1.5 | -5 | 358.9
2017-03-26 | 18:00 | 394 | 175.5 | 128.5133 | 59 | 4.3 | 4.3 | 0 | 0 | 25.8867 | 0 | 1.5 | -5 | 394
2017-03-26 | 19:00 | 387.9 | 175.5 | 128.3783 | 53.8 | 4.3 | 4.3 | 0 | 0 | 25.1217 | 0 | 1.5 | -5 | 387.9
2017-03-26 | 20:00 | 380 | 175.5 | 128.2554 | 46 | 4.3 | 4.3 | 0 | 0 | 25.1446 | 0 | 1.5 | -5 | 380
2017-03-26 | 21:00 | 374.6 | 175.5 | 128.0667 | 40.8 | 4.3 | 4.3 | 0 | 0 | 25.1333 | 0 | 1.5 | -5 | 374.6
2017-03-26 | 22:00 | 355.3 | 175.5 | 119.7602 | 30.8 | 4.3 | 4.3 | 0 | 0 | 24.1398 | 0 | 1.5 | -5 | 355.3
2017-03-26 | 23:00 | 362.4 | 175.5 | 127.8289 | 29.5 | 4.3 | 4.3 | 0 | 0 | 24.4711 | 0 | 1.5 | -5 | 362.4
2017-03-27 | 0:00 | 354.2 | 175.5 | 122.5587 | 25.6 | 4.3 | 4.3 | 0 | 0 | 25.4413 | 0 | 1.5 | -5 | 354.2
2017-03-27 | 1:00 | 367.8 | 175.5 | 128.1036 | 34.5 | 4.3 | 4.3 | 0 | 0 | 24.5964 | 0 | 1.5 | -5 | 367.8
2017-03-27 | 2:00 | 379 | 175.5 | 131.1646 | 44.5 | 4.3 | 4.3 | 0 | 0 | 22.7354 | 0 | 1.5 | -5 | 379
2017-03-27 | 3:00 | 387.1 | 175.5 | 131.3594 | 51.8 | 4.3 | 4.3 | 0 | 0 | 23.3406 | 0 | 1.5 | -5 | 387.1
2017-03-27 | 4:00 | 402.8 | 175.5 | 137.9169 | 61 | 4.3 | 4.3 | 0 | 0 | 23.2831 | 0 | 1.5 | -5 | 402.8
2017-03-27 | 5:00 | 401.2 | 175.5 | 138.4176 | 61 | 4.3 | 4.3 | 0 | 0 | 21.1824 | 0 | 1.5 | -5 | 401.2
2017-03-27 | 6:00 | 380.9 | 175.5 | 124.4818 | 51 | 4.3 | 4.3 | 4.8844 | 0 | 19.9338 | 0 | 1.5 | -5 | 380.9
2017-03-27 | 7:00 | 359.6 | 175.5 | 93.0683 | 34.3 | 4.3 | 4.3 | 44.4366 | 0 | 7.1951 | 0 | 1.5 | -5 | 359.6
2017-03-27 | 8:00 | 362.6 | 175.5 | 79.888 | 25.6 | 4.3 | 4.3 | 61.8813 | 0 | 16.1307 | 0 | 0 | -5 | 362.6
2017-03-27 | 9:00 | 370.6 | 175.5 | 66.8948 | 25.6 | 4.3 | 4.3 | 81.6107 | 0 | 17.3945 | 0 | 0 | -5 | 370.6
2017-03-27 | 10:00 | 364.3 | 175.5 | 51.6042 | 25.6 | 4.3 | 4.3 | 89.3375 | 0 | 18.6583 | 0 | 0 | -5 | 364.3
2017-03-27 | 11:00 | 365.9 | 175.5 | 49.7552 | 25.6 | 4.3 | 4.3 | 91.5263 | 0 | 19.9185 | 0 | 0 | -5 | 365.9
2017-03-27 | 12:00 | 342 | 175.5 | 45.9898 | 25.6 | 4.3 | 4.3 | 92.0616 | 0 | 21.5486 | 0 | -22.3 | -5 | 342
2017-03-27 | 13:00 | 355.5 | 175.5 | 47.9461 | 25.6 | 4.3 | 4.3 | 81.245 | 0 | 21.6089 | 0 | 0 | -5 | 355.5
2017-03-27 | 14:00 | 358.7 | 175.5 | 70.7782 | 25.6 | 4.3 | 4.3 | 57.3415 | 0 | 25.8803 | 0 | 0 | -5 | 358.7
2017-03-27 | 15:00 | 367.5 | 175.5 | 101.5724 | 25.6 | 4.3 | 4.3 | 40.4829 | 0 | 19.2447 | 0 | 1.5 | -5 | 367.5
2017-03-27 | 16:00 | 378.9 | 175.5 | 121.7918 | 40.6 | 4.3 | 4.3 | 11.1347 | 0 | 24.7735 | 0 | 1.5 | -5 | 378.9
2017-03-27 | 17:00 | 388.8 | 175.5 | 128.4494 | 53.6 | 4.3 | 4.3 | 0.0454 | 0 | 26.1052 | 0 | 1.5 | -5 | 388.8
2017-03-27 | 18:00 | 414.5 | 175.5 | 138.9133 | 64.9 | 4.3 | 4.3 | 0 | 0 | 25.8867 | 0 | 5.7 | -5 | 414.5
2017-03-27 | 19:00 | 401.5 | 175.5 | 134.7783 | 61 | 4.3 | 4.3 | 0 | 0 | 25.1217 | 0 | 1.5 | -5 | 401.5
2017-03-27 | 20:00 | 387.2 | 175.5 | 130.4554 | 51 | 4.3 | 4.3 | 0 | 0 | 25.1446 | 0 | 1.5 | -5 | 387.2
2017-03-27 | 21:00 | 379.3 | 175.5 | 131.1667 | 42.4 | 4.3 | 4.3 | 0 | 0 | 25.1333 | 0 | 1.5 | -5 | 379.3
2017-03-27 | 22:00 | 365.5 | 175.5 | 128.3602 | 32.4 | 4.3 | 4.3 | 0 | 0 | 24.1398 | 0 | 1.5 | -5 | 365.5
2017-03-27 | 23:00 | 371 | 175.5 | 130.1289 | 35.8 | 4.3 | 4.3 | 0 | 0 | 24.4711 | 0 | 1.5 | -5 | 371
2017-03-28 | 0:00 | 357.4 | 175.5 | 137.7222 | 28 | 4.3 | 4.3 | 0 | 0 | 7.6778 | 0 | 4.9 | -5 | 357.4
2017-03-28 | 1:00 | 369.2 | 175.5 | 137.9652 | 33.1 | 4.3 | 4.3 | 0 | 0 | 8.1348 | 0 | 10.9 | -5 | 369.2
2017-03-28 | 2:00 | 380.1 | 175.5 | 138.1784 | 43.1 | 4.3 | 4.3 | 0 | 0 | 8.1216 | 0 | 11.6 | -5 | 380.1
2017-03-28 | 3:00 | 387.8 | 175.5 | 138.3905 | 52.7 | 4.3 | 4.3 | 0 | 0 | 7.8095 | 0 | 9.8 | -5 | 387.8
2017-03-28 | 4:00 | 399.8 | 175.5 | 138.6379 | 62.7 | 4.3 | 4.3 | 0 | 0 | 7.7621 | 0 | 11.6 | -5 | 399.8
2017-03-28 | 5:00 | 399.2 | 175.5 | 138.5797 | 62.4 | 4.3 | 4.3 | 0.0626 | 0 | 7.4577 | 0 | 11.6 | -5 | 399.2
2017-03-28 | 6:00 | 390.9 | 175.5 | 138.4309 | 52.4 | 4.3 | 4.3 | 7.8118 | 0 | 7.0573 | 0 | 6.1 | -5 | 390.9
2017-03-28 | 7:00 | 378.6 | 175.5 | 130.5759 | 31.8 | 4.3 | 4.3 | 28.8314 | 0 | 6.7927 | 0 | 1.5 | -5 | 378.6
2017-03-28 | 8:00 | 385 | 175.5 | 120.003 | 25.4 | 4.3 | 4.3 | 52.0305 | 0 | 6.9665 | 0 | 1.5 | -5 | 385
2017-03-28 | 9:00 | 383.7 | 175.5 | 100.4765 | 25.4 | 4.3 | 4.3 | 69.7373 | 0 | 7.4862 | 0 | 1.5 | -5 | 383.7
2017-03-28 | 10:00 | 373.6 | 175.5 | 81.8786 | 25.4 | 4.3 | 4.3 | 78.9709 | 0 | 8.2505 | 0 | 0 | -5 | 373.6
2017-03-28 | 11:00 | 373.9 | 175.5 | 79.5271 | 25.4 | 4.3 | 4.3 | 81.0843 | 0 | 8.7886 | 0 | 0 | -5 | 373.9
2017-03-28 | 12:00 | 358.6 | 175.5 | 67.9543 | 25.4 | 4.3 | 4.3 | 76.8659 | 0 | 9.2798 | 0 | 0 | -5 | 358.6
2017-03-28 | 13:00 | 385 | 175.5 | 101.5727 | 25.9 | 4.3 | 4.3 | 67.5006 | 0 | 9.4267 | 0 | 1.5 | -5 | 385
2017-03-28 | 14:00 | 376.9 | 175.5 | 106.9713 | 25.9 | 4.3 | 4.3 | 54.0971 | 0 | 9.3316 | 0 | 1.5 | -5 | 376.9
2017-03-28 | 15:00 | 387.2 | 175.5 | 130.266 | 34.2 | 4.3 | 4.3 | 33.204 | 0 | 8.93 | 0 | 1.5 | -5 | 387.2
2017-03-28 | 16:00 | 397.4 | 175.5 | 138.5167 | 53.8 | 4.3 | 4.3 | 11.6859 | 0 | 8.5974 | 0 | 5.7 | -5 | 397.4
2017-03-28 | 17:00 | 403.5 | 175.5 | 138.6907 | 66.9 | 4.3 | 4.3 | 0.4255 | 0 | 8.3838 | 0 | 10 | -5 | 403.5
2017-03-28 | 18:00 | 422.1 | 175.5 | 139.013 | 68.1 | 4.3 | 4.3 | 0 | 0 | 7.887 | 0 | 28 | -5 | 422.1
2017-03-28 | 19:00 | 408.6 | 175.5 | 138.827 | 68.1 | 4.3 | 4.3 | 0 | 0 | 7.673 | 0 | 14.9 | -5 | 408.6
2017-03-28 | 20:00 | 393.1 | 175.5 | 138.5604 | 56.5 | 4.3 | 4.3 | 0 | 0 | 7.3396 | 0 | 11.6 | -5 | 393.1
2017-03-28 | 21:00 | 385.1 | 175.5 | 138.3415 | 48.9 | 4.3 | 4.3 | 0 | 0 | 7.1585 | 0 | 11.6 | -5 | 385.1
2017-03-28 | 22:00 | 367.4 | 175.5 | 137.88 | 37.8 | 4.3 | 4.3 | 0 | 0 | 6.92 | 0 | 5.7 | -5 | 367.4
2017-03-28 | 23:00 | 373.4 | 175.5 | 138.1029 | 37.6 | 4.3 | 4.3 | 0 | 0 | 6.9971 | 0 | 11.6 | -5 | 373.4
2017-03-29 | 0:00 | 365.1 | 175.5 | 137.9222 | 33.4 | 4.3 | 4.3 | 0 | 0 | 7.6778 | 0 | 7 | -5 | 365.1
2017-03-29 | 1:00 | 375.8 | 175.5 | 138.0652 | 43.4 | 4.3 | 4.3 | 0 | 0 | 8.1348 | 0 | 7.1 | -5 | 375.8
2017-03-29 | 2:00 | 385.5 | 175.5 | 138.2784 | 52.9 | 4.3 | 4.3 | 0 | 0 | 8.1216 | 0 | 7.1 | -5 | 385.5
2017-03-29 | 3:00 | 395.4 | 175.5 | 138.4905 | 62.9 | 4.3 | 4.3 | 0 | 0 | 7.8095 | 0 | 7.1 | -5 | 395.4
2017-03-29 | 4:00 | 402.2 | 175.5 | 138.6379 | 65.6 | 4.3 | 4.3 | 0 | 0 | 7.7621 | 0 | 11.1 | -5 | 402.2
2017-03-29 | 5:00 | 398.5 | 175.5 | 138.5797 | 65.6 | 4.3 | 4.3 | 0.0626 | 0 | 7.4577 | 0 | 7.7 | -5 | 398.5
2017-03-29 | 6:00 | 380.8 | 175.5 | 134.8309 | 50.5 | 4.3 | 4.3 | 7.8118 | 0 | 7.0573 | 0 | 1.5 | -5 | 380.8
2017-03-29 | 7:00 | 363.6 | 175.5 | 120.9759 | 26.4 | 4.3 | 4.3 | 28.8314 | 0 | 6.7927 | 0 | 1.5 | -5 | 363.6
2017-03-29 | 8:00 | 370.5 | 175.5 | 105.503 | 25.4 | 4.3 | 4.3 | 52.0305 | 0 | 6.9665 | 0 | 1.5 | -5 | 370.5
2017-03-29 | 9:00 | 378.6 | 175.5 | 95.3765 | 25.4 | 4.3 | 4.3 | 69.7373 | 0 | 7.4862 | 0 | 1.5 | -5 | 378.6
2017-03-29 | 10:00 | 374.3 | 175.5 | 82.5786 | 25.4 | 4.3 | 4.3 | 78.9709 | 0 | 8.2505 | 0 | 0 | -5 | 374.3
2017-03-29 | 11:00 | 385.7 | 175.5 | 89.8271 | 25.4 | 4.3 | 4.3 | 81.0843 | 0 | 8.7886 | 0 | 1.5 | -5 | 385.7
2017-03-29 | 12:00 | 354.1 | 175.5 | 63.4543 | 25.4 | 4.3 | 4.3 | 76.8659 | 0 | 9.2798 | 0 | 0 | -5 | 354.1
2017-03-29 | 13:00 | 367.3 | 175.5 | 84.9727 | 25.9 | 4.3 | 4.3 | 67.5006 | 0 | 9.4267 | 0 | 0.4 | -5 | 367.3
2017-03-29 | 14:00 | 367.5 | 175.5 | 97.5713 | 25.9 | 4.3 | 4.3 | 54.0971 | 0 | 9.3316 | 0 | 1.5 | -5 | 367.5
2017-03-29 | 15:00 | 373.4 | 175.5 | 124.766 | 25.9 | 4.3 | 4.3 | 33.204 | 0 | 8.93 | 0 | 1.5 | -5 | 373.4
2017-03-29 | 16:00 | 381.3 | 175.5 | 136.8167 | 43.6 | 4.3 | 4.3 | 11.6859 | 0 | 8.5974 | 0 | 1.5 | -5 | 381.3
2017-03-29 | 17:00 | 388.5 | 175.5 | 138.3907 | 56.5 | 4.3 | 4.3 | 0.4255 | 0 | 8.3838 | 0 | 5.7 | -5 | 388.5
2017-03-29 | 18:00 | 413.6 | 175.5 | 138.913 | 68.1 | 4.3 | 4.3 | 0 | 0 | 7.887 | 0 | 19.6 | -5 | 413.6
2017-03-29 | 19:00 | 400.3 | 175.5 | 138.627 | 65.6 | 4.3 | 4.3 | 0 | 0 | 7.673 | 0 | 9.3 | -5 | 400.3
2017-03-29 | 20:00 | 386 | 175.5 | 138.3604 | 55.5 | 4.3 | 4.3 | 0 | 0 | 7.3396 | 0 | 5.7 | -5 | 386
2017-03-29 | 21:00 | 376.2 | 175.5 | 138.1415 | 45.2 | 4.3 | 4.3 | 0 | 0 | 7.1585 | 0 | 6.6 | -5 | 376.2
2017-03-29 | 22:00 | 359.9 | 175.5 | 137.78 | 32.7 | 4.3 | 4.3 | 0 | 0 | 6.92 | 0 | 3.4 | -5 | 359.9
2017-03-29 | 23:00 | 367.9 | 175.5 | 138.0029 | 37.2 | 4.3 | 4.3 | 0 | 0 | 6.9971 | 0 | 6.6 | -5 | 367.9
2017-03-30 | 0:00 | 358.5 | 175.5 | 137.8222 | 29.4 | 4.3 | 4.3 | 0 | 0 | 7.6778 | 0 | 4.5 | -5 | 358.5
2017-03-30 | 1:00 | 368.3 | 175.5 | 137.9652 | 32.5 | 4.3 | 4.3 | 0 | 0 | 8.1348 | 0 | 10.6 | -5 | 368.3
2017-03-30 | 2:00 | 378.1 | 175.5 | 138.1784 | 35.4 | 4.3 | 4.3 | 0 | 0 | 8.1216 | 0 | 17.3 | -5 | 378.1
2017-03-30 | 3:00 | 387.5 | 175.5 | 138.3905 | 44.9 | 4.3 | 4.3 | 0 | 0 | 7.8095 | 0 | 17.3 | -5 | 387.5
2017-03-30 | 4:00 | 395.4 | 175.5 | 138.5379 | 52.7 | 4.3 | 4.3 | 0 | 0 | 7.7621 | 0 | 17.3 | -5 | 395.4
2017-03-30 | 5:00 | 393.7 | 175.5 | 138.4797 | 51.3 | 4.3 | 4.3 | 0.0626 | 0 | 7.4577 | 0 | 17.3 | -5 | 393.7
2017-03-30 | 6:00 | 381.9 | 175.5 | 138.2309 | 38.8 | 4.3 | 4.3 | 7.8118 | 0 | 7.0573 | 0 | 10.9 | -5 | 381.9
2017-03-30 | 7:00 | 372.7 | 175.5 | 130.6759 | 25.8 | 4.3 | 4.3 | 28.8314 | 0 | 6.7927 | 0 | 1.5 | -5 | 372.7
2017-03-30 | 8:00 | 391.9 | 175.5 | 126.503 | 25.8 | 4.3 | 4.3 | 52.0305 | 0 | 6.9665 | 0 | 1.5 | -5 | 391.9
2017-03-30 | 9:00 | 406 | 175.5 | 122.3765 | 25.8 | 4.3 | 4.3 | 69.7373 | 0 | 7.4862 | 0 | 1.5 | -5 | 406
2017-03-30 | 10:00 | 403.5 | 175.5 | 109.8786 | 25.8 | 4.3 | 4.3 | 78.9709 | 0 | 8.2505 | 0 | 1.5 | -5 | 403.5
2017-03-30 | 11:00 | 401 | 175.5 | 104.7271 | 25.8 | 4.3 | 4.3 | 81.0843 | 0 | 8.7886 | 0 | 1.5 | -5 | 401
2017-03-30 | 12:00 | 383.6 | 175.5 | 92.0543 | 26.3 | 4.3 | 4.3 | 76.8659 | 0 | 9.2798 | 0 | 0 | -5 | 383.6
2017-03-30 | 13:00 | 404.9 | 175.5 | 121.0727 | 26.3 | 4.3 | 4.3 | 67.5006 | 0 | 9.4267 | 0 | 1.5 | -5 | 404.9
2017-03-30 | 14:00 | 413.2 | 175.5 | 142.8713 | 26.3 | 4.3 | 4.3 | 54.0971 | 0 | 9.3316 | 0 | 1.5 | -5 | 413.2
2017-03-30 | 15:00 | 419.6 | 175.5 | 145.866 | 51 | 4.3 | 4.3 | 33.204 | 0 | 8.93 | 0 | 1.5 | -5 | 419.6
2017-03-30 | 16:00 | 420.7 | 175.5 | 149.5167 | 64.1 | 4.3 | 4.3 | 11.6859 | 0 | 8.5974 | 0 | 7.7 | -5 | 420.7
2017-03-30 | 17:00 | 424.4 | 175.5 | 149.5907 | 69.4 | 4.3 | 4.3 | 0.4255 | 0 | 8.3838 | 0 | 17.5 | -5 | 424.4
2017-03-30 | 18:00 | 440.1 | 175.5 | 149.913 | 69.4 | 4.3 | 4.3 | 0 | 0 | 7.887 | 0 | 33.8 | -5 | 440.1
2017-03-30 | 19:00 | 426.4 | 175.5 | 149.627 | 69.4 | 4.3 | 4.3 | 0 | 0 | 7.673 | 0 | 20.6 | -5 | 426.4
2017-03-30 | 20:00 | 414.5 | 175.5 | 149.4604 | 68.5 | 4.3 | 4.3 | 0 | 0 | 7.3396 | 0 | 10.1 | -5 | 414.5
2017-03-30 | 21:00 | 409 | 175.5 | 138.8415 | 66.6 | 4.3 | 4.3 | 0 | 0 | 7.1585 | 0 | 17.3 | -5 | 409
2017-03-30 | 22:00 | 393.2 | 175.5 | 138.48 | 56.1 | 4.3 | 4.3 | 0 | 0 | 6.92 | 0 | 12.6 | -5 | 393.2
2017-03-30 | 23:00 | 397.2 | 175.5 | 138.5029 | 55.3 | 4.3 | 4.3 | 0 | 0 | 6.9971 | 0 | 17.3 | -5 | 397.2
2017-03-31 | 0:00 | 385.8 | 175.5 | 138.3222 | 48.1 | 4.3 | 4.3 | 0 | 0 | 7.6778 | 0 | 12.6 | -5 | 385.8
2017-03-31 | 1:00 | 390.3 | 175.5 | 138.3652 | 52.1 | 4.3 | 4.3 | 0 | 0 | 8.1348 | 0 | 12.6 | -5 | 390.3
2017-03-31 | 2:00 | 398.9 | 175.5 | 138.5784 | 60.9 | 4.3 | 4.3 | 0 | 0 | 8.1216 | 0 | 12.2 | -5 | 398.9
2017-03-31 | 3:00 | 406.2 | 175.5 | 138.6905 | 69.1 | 4.3 | 4.3 | 0 | 0 | 7.8095 | 0 | 11.5 | -5 | 406.2
2017-03-31 | 4:00 | 413.4 | 175.5 | 138.9379 | 71.3 | 4.3 | 4.3 | 0 | 0 | 7.7621 | 0 | 16.3 | -5 | 413.4
2017-03-31 | 5:00 | 411.1 | 175.5 | 138.7797 | 71.3 | 4.3 | 4.3 | 0.0626 | 0 | 7.4577 | 0 | 14.4 | -5 | 411.1
2017-03-31 | 6:00 | 399.9 | 175.5 | 138.6309 | 58.8 | 4.3 | 4.3 | 7.8118 | 0 | 7.0573 | 0 | 8.5 | -5 | 399.9
2017-03-31 | 7:00 | 386.1 | 175.5 | 130.7759 | 39.1 | 4.3 | 4.3 | 28.8314 | 0 | 6.7927 | 0 | 1.5 | -5 | 386.1
2017-03-31 | 8:00 | 391.7 | 175.5 | 125.803 | 26.3 | 4.3 | 4.3 | 52.0305 | 0 | 6.9665 | 0 | 1.5 | -5 | 391.7
2017-03-31 | 9:00 | 387.9 | 175.5 | 103.7765 | 26.3 | 4.3 | 4.3 | 69.7373 | 0 | 7.4862 | 0 | 1.5 | -5 | 387.9
2017-03-31 | 10:00 | 379.1 | 175.5 | 85.2786 | 26.3 | 4.3 | 4.3 | 78.9709 | 0 | 8.2505 | 0 | 1.2 | -5 | 379.1
2017-03-31 | 11:00 | 372.7 | 175.5 | 77.4271 | 26.3 | 4.3 | 4.3 | 81.0843 | 0 | 8.7886 | 0 | 0 | -5 | 372.7
2017-03-31 | 12:00 | 347.5 | 175.5 | 55.9543 | 26.3 | 4.3 | 4.3 | 76.8659 | 0 | 9.2798 | 0 | 0 | -5 | 347.5
2017-03-31 | 13:00 | 354.3 | 175.5 | 71.4727 | 26.8 | 4.3 | 4.3 | 67.5006 | 0 | 9.4267 | 0 | 0 | -5 | 354.3
2017-03-31 | 14:00 | 357.2 | 175.5 | 86.3713 | 26.8 | 4.3 | 4.3 | 54.0971 | 0 | 9.3316 | 0 | 1.5 | -5 | 357.2
2017-03-31 | 15:00 | 363.5 | 175.5 | 113.966 | 26.8 | 4.3 | 4.3 | 33.204 | 0 | 8.93 | 0 | 1.5 | -5 | 363.5
2017-03-31 | 16:00 | 374.1 | 175.5 | 138.1167 | 30.9 | 4.3 | 4.3 | 11.6859 | 0 | 8.5974 | 0 | 5.7 | -5 | 374.1
2017-03-31 | 17:00 | 383.5 | 175.5 | 136.1897 | 57.9 | 4.3 | 4.3 | 0.4265 | 0 | 8.3838 | 0 | 1.5 | -5 | 383.5
2017-03-31 | 18:00 | 410.6 | 175.5 | 138.813 | 71.3 | 4.3 | 4.3 | 0 | 0 | 7.887 | 0 | 13.5 | -5 | 410.6
2017-03-31 | 19:00 | 401.3 | 175.5 | 138.627 | 63.3 | 4.3 | 4.3 | 0 | 0 | 7.673 | 0 | 12.6 | -5 | 401.3
2017-03-31 | 20:00 | 387.8 | 175.5 | 138.4604 | 52.8 | 4.3 | 4.3 | 0 | 0 | 7.3396 | 0 | 10.1 | -5 | 387.8
2017-03-31 | 21:00 | 378.2 | 175.5 | 138.2415 | 41.1 | 4.3 | 4.3 | 0 | 0 | 7.1585 | 0 | 12.6 | -5 | 378.2
2017-03-31 | 22:00 | 365.1 | 175.5 | 137.88 | 31.4 | 4.3 | 4.3 | 0 | 0 | 6.92 | 0 | 9.8 | -5 | 365.1
2017-03-31 | 23:00 | 370 | 175.5 | 138.0029 | 33.3 | 4.3 | 4.3 | 0 | 0 | 6.9971 | 0 | 12.6 | -5 | 370
合計（百万kWh） |  | 32725.441 | 15373.8 | 9186.573 | 5106.744 | 376.68 | 376.68 | 1831.6902 | -215.7798 | 1235.4976 | -214.7603 | 296.14 | -438 | 32915.2647